## Feuil1
copie_type_pour_navigation | id | ordre_univers | univers | ordre_famille | famille | ordre_sous_famille | sous_famille | photo_barre_de_titre | ordre_type | type | ordre_ref | reference | designation_produits | ordre_produit_KIT | reference_produit_kit | description_produit_kit | photo_produit_kit | couleur_neutre_kit | ordre_longueur | longueur | titre_commentaire | titre_commentaire_2 | contenu_de_commentaire | contenu_de_commentaire_2 | tension | intensite | pouvoir_coupure | resistance_elec | capa | attenuation | section_conducteur | diametre_ext | awg | plage_de_temperature | impedance_entree_rm | impedance_entree_pf | bande_passante | temps_de_montee | compensation | dg_[D] | dp_[d] | e | A/F | l_[L] | pack | texte_additionnel_1 | rouge_2 | noir_0 | bleu_6 | vert_5 | jaune_4 | blanc_9 | violet_7 | orange_3 | brun_1 | gris_8 | jaune_vert | photos_realistes | schema_1 | legende_schema_1 | matiere | nom_colonne_piece_metallique | nom_colonne_piece_isolante | nature_matiere_metallique | nature_matiere_plastique | capacité_rangement | hauteur_rangement | dimensions_rangement | texte_renvoi_1 | texte_renvoi_2 | visuel_renvoi_1 | visuel_renvoi_2 | gabarits | nom_complet_image | couleurs | univers_copie | univers_EN | univers_FR | univers_AL | famille_copie | famille_EN | famille_FR | famille_AL | sous-famille_copie | sous-famille_EN | sous-famille_FR | sous-famille_AL | designation_produits_copie | designation_produits_EN | designation_produits_FR | designation_produits_AL | descritpion_produit_kit_copie | description_produit_kit_EN | description_produit_kit_FR | description_produit_kit_AL | texte_additionnel_copie | texte_additionnel_EN | texte_additionnel_FR | texte_additionnel_AL | verif_schema | nom_complet_schema | intensite_copie | intensite_1 | intensite_2 | intensite_3 | intensite_4 | intensite_5 | intensite_6 | 3D | 3D_verif | couleurs_pdf | mise en avant | métier
Type 2310-IV | 5 | 1 | Test and measurement Test et mesure Test und Messungen | 1 | Ø4 Accessories Accessoires Ø4 Ø4 Messzubehör | 5 | Test leads Cordons de mesure Messleitungen | Cordons de mesure_Cordons pointe de touche | 5 | Type 2310-IV |  | 231[X]-IECIV-[L]-# | Ø4mm straight safety banana plugs Fiches bananes mâles Ø4mm droites de sécurité Ø4mm gerader Sicherheitssteckern beidseitig | [6 empty] | 10 25 50 100 150 200 | Wire Câble Litze |  | PVC [X] : 0,75mm² [0] • 1mm² [2] • 1,5mm² [5] • 2,5mm² [7] SIL [X] : 0,75mm² [1] • 1mm² [9] • 1,5mm² [3] • 2,5mm² [4] |  | 1000 V CAT IV | 0,75mm² / 12A 1,00mm² / 20A 1,50mm² / 25A 2,50mm² / 36A | [18 empty] | 10 | Economical version available – safety ≤33 VAC, ≤70 VDC. In that case, the part number becomes 231[X]-ECO-[L]-# Version économique disponible – sécurité ≤33 VAC, ≤70 VDC. Dans ce cas, la référence devient 231[X]-ECO-[L]-# Ökonomische Version verfügbar – Sicherheit ≤33 VAC, ≤70 VDC. In dem Fall ist die Art-Nr. wie folgt 231[X]-ECO-[L]-# | 1 | 1 | 1 | 1 | 1 | 1 | 0 | 0 | 1 | 1 | 0 | 2310-IECIV | 2310-IECIV |  | Oui | Contact parts Contacts Kontaktteile | Insulation Isolant Isolierteile | Brass and CuBe / Ni coated (AuNi on request) Laiton et CuBe / Revêtement Ni (AuNi sur demande) CuBe und Messing vernickelt (AuNi auf Anfrage) | PP |  |  |  | KIT 2310-IECIV-100-N-R P.XX |  | KIT |  | Cordon | 2310-IECIV.jpg | rouge¦noir¦bleu¦vert¦jaune¦blanc¦brun¦gris | Test and measurement Test et mesure Test und Messungen | Test and measurement | Test et mesure | Test und Messungen | Ø4 Accessories Accessoires Ø4 Ø4 Messzubehör | Ø4 Accessories | Accessoires Ø4 | Ø4 Messzubehör | Test leads Cordons de mesure Messleitungen | Test leads | Cordons de mesure | Messleitungen | Ø4mm straight safety banana plugs Fiches bananes mâles Ø4mm droites de sécurité Ø4mm gerader Sicherheitssteckern beidseitig | Ø4mm straight safety banana plugs | Fiches bananes mâles Ø4mm droites de sécurité | Ø4mm gerader Sicherheitssteckern beidseitig |  |  |  |  | Economical version available – safety ≤33 VAC, ≤70 VDC. In that case, the part number becomes 231[X]-ECO-[L]-# Version économique disponible – sécurité ≤33 VAC, ≤70 VDC. Dans ce cas, la référence devient 231[X]-ECO-[L]-# Ökonomische Version verfügbar – Sicherheit ≤33 VAC, ≤70 VDC. In dem Fall ist die Art-Nr. wie folgt 231[X]-ECO-[L]-# | Economical version available – safety ≤33 VAC, ≤70 VDC. In that case, the part number becomes 231[X]-ECO-[L]-# | Version économique disponible – sécurité ≤33 VAC, ≤70 VDC. Dans ce cas, la référence devient 231[X]-ECO-[L]-# | Ökonomische Version verfügbar – Sicherheit ≤33 VAC, ≤70 VDC. In dem Fall ist die Art-Nr. wie folgt 231[X]-ECO-[L]-# | Schéma | /wp-content/uploads/2310-IECIV.pdf | 0,75mm² / 12A 1,00mm² / 20A 1,50mm² / 25A 2,50mm² / 36A | 0,75mm² / 12A | 1,00mm² / 20A | 1,50mm² / 25A | 2,50mm² / 36A |  |  |  |  | rouge noir bleu vert jaune blanc brun gris
Type 2350-IV | 10 | 1 | Test and measurement Test et mesure Test und Messungen | 1 | Ø4 Accessories Accessoires Ø4 Ø4 Messzubehör | 5 | Test leads Cordons de mesure Messleitungen | Cordons de mesure_Cordons pointe de touche | 10 | Type 2350-IV |  | 235[X]-IECIV-[L]-# | Ø4mm safety banana plugs, right-angle / straight Fiches bananes mâles Ø4mm de sécurité, coudée / droite Ø4mm Sicherheits-Bananensteckern, abgewinkelt / gerade | [6 empty] | 10 25 50 100 150 200 | Wire Câble Litze |  | PVC [X] : 0,75mm² [0] • 1mm² [2] • 1,5mm² [5] • 2,5mm² [7] SIL [X] : 0,75mm² [1] • 1mm² [9] • 1,5mm² [3] • 2,5mm² [4] |  | 1000 V CAT IV | 0,75mm² / 12A 1,00mm² / 20A 1,50mm² / 25A 2,50mm² / 36A | [18 empty] | 10 |  | 1 | 1 | 1 | 1 | 1 | 1 | 0 | 0 | 0 | 0 | 0 | 2350-IECIV | 2350-IECIV |  |  | Contact parts Contacts Kontaktteile | Insulation Isolant Isolierteile | Brass and CuBe / Ni coated (AuNi on request) Laiton et CuBe / Revêtement Ni (AuNi sur demande) CuBe und Messing vernickelt (AuNi auf Anfrage) | PP | [7 empty] | Cordon | 2350-IECIV.jpg | rouge¦noir¦bleu¦vert¦jaune¦blanc | Test and measurement Test et mesure Test und Messungen | Test and measurement | Test et mesure | Test und Messungen | Ø4 Accessories Accessoires Ø4 Ø4 Messzubehör | Ø4 Accessories | Accessoires Ø4 | Ø4 Messzubehör | Test leads Cordons de mesure Messleitungen | Test leads | Cordons de mesure | Messleitungen | Ø4mm safety banana plugs, right-angle / straight Fiches bananes mâles Ø4mm de sécurité, coudée / droite Ø4mm Sicherheits-Bananensteckern, abgewinkelt / gerade | Ø4mm safety banana plugs, right-angle / straight | Fiches bananes mâles Ø4mm de sécurité, coudée / droite | Ø4mm Sicherheits-Bananensteckern, abgewinkelt / gerade | [8 empty] | Schéma | /wp-content/uploads/2350-IECIV.pdf | 0,75mm² / 12A 1,00mm² / 20A 1,50mm² / 25A 2,50mm² / 36A | 0,75mm² / 12A | 1,00mm² / 20A | 1,50mm² / 25A | 2,50mm² / 36A |  |  |  |  | rouge noir bleu vert jaune blanc
Type 2350 | 15 | 1 | Test and measurement Test et mesure Test und Messungen | 1 | Ø4 Accessories Accessoires Ø4 Ø4 Messzubehör | 5 | Test leads Cordons de mesure Messleitungen | Cordons de mesure_Cordons pointe de touche | 15 | Type 2350 |  | 235[X]-IEC-[L]-# | Ø4mm safety banana plugs, right-angle / straight Fiches bananes mâles Ø4mm de sécurité, coudée / droite Ø4mm Sicherheits-Bananensteckern, abgewinkelt / gerade | [6 empty] | 10 25 50 100 150 200 | Wire Câble Litze |  | PVC [X] : 0,75mm² [0] • 1mm² [2] • 1,5mm² [5] • 2,5mm² [7] SIL [X] : 0,75mm² [1] • 1mm² [9] • 1,5mm² [3] • 2,5mm² [4] |  | 1000 V CAT III | 0,75mm² / 12A 1,00mm² / 20A 1,50mm² / 25A 2,50mm² / 36A | [18 empty] | 10 | Economical type available, non-standardized, protection ≤30 VAC , ≤60 VDC . In that case, please replace IECIV by ECO in your reference. Type économique disponible, non normalisé, protection ≤30 VAC , ≤60 VDC . Dans ce cas, remplacez IECIV par ECO dans votre référence. Diese Messleitungen sind auch als ECO version lieferbar. Schutz ≤30 VAC , ≤60 VDC. In diesem Fall bitte das IECIV durch ECO in Ihre Bestell-Nr. ersetzen. | 1 | 1 | 1 | 1 | 1 | 1 | 0 | 0 | 0 | 0 | 0 | 2350-IEC | 2350-IEC |  |  | Contact parts Contacts Kontaktteile | Insulation Isolant Isolierteile | Brass and CuBe / Ni coated (AuNi on request) Laiton et CuBe / Revêtement Ni (AuNi sur demande) CuBe und Messing vernickelt (AuNi auf Anfrage) | PP |  |  |  | KIT 2350-IEC-100-N-R P.XX |  | KIT |  | Cordon | 2350-IEC.jpg | rouge¦noir¦bleu¦vert¦jaune¦blanc | Test and measurement Test et mesure Test und Messungen | Test and measurement | Test et mesure | Test und Messungen | Ø4 Accessories Accessoires Ø4 Ø4 Messzubehör | Ø4 Accessories | Accessoires Ø4 | Ø4 Messzubehör | Test leads Cordons de mesure Messleitungen | Test leads | Cordons de mesure | Messleitungen | Ø4mm safety banana plugs, right-angle / straight Fiches bananes mâles Ø4mm de sécurité, coudée / droite Ø4mm Sicherheits-Bananensteckern, abgewinkelt / gerade | Ø4mm safety banana plugs, right-angle / straight | Fiches bananes mâles Ø4mm de sécurité, coudée / droite | Ø4mm Sicherheits-Bananensteckern, abgewinkelt / gerade |  |  |  |  | Economical type available, non-standardized, protection ≤30 VAC , ≤60 VDC . In that case, please replace IECIV by ECO in your reference. Type économique disponible, non normalisé, protection ≤30 VAC , ≤60 VDC . Dans ce cas, remplacez IECIV par ECO dans votre référence. Diese Messleitungen sind auch als ECO version lieferbar. Schutz ≤30 VAC , ≤60 VDC. In diesem Fall bitte das IECIV durch ECO in Ihre Bestell-Nr. ersetzen. | Economical type available, non-standardized, protection ≤30 VAC , ≤60 VDC . In that case, please replace IECIV by ECO in your reference. | Type économique disponible, non normalisé, protection ≤30 VAC , ≤60 VDC . Dans ce cas, remplacez IECIV par ECO dans votre référence. | Diese Messleitungen sind auch als ECO version lieferbar. Schutz ≤30 VAC , ≤60 VDC. In diesem Fall bitte das IECIV durch ECO in Ihre Bestell-Nr. ersetzen. | Schéma | /wp-content/uploads/2350-IEC.pdf | 0,75mm² / 12A 1,00mm² / 20A 1,50mm² / 25A 2,50mm² / 36A | 0,75mm² / 12A | 1,00mm² / 20A | 1,50mm² / 25A | 2,50mm² / 36A |  |  |  |  | rouge noir bleu vert jaune blanc
Type 2410-IV | 20 | 1 | Test and measurement Test et mesure Test und Messungen | 1 | Ø4 Accessories Accessoires Ø4 Ø4 Messzubehör | 5 | Test leads Cordons de mesure Messleitungen | Cordons de mesure_Cordons pointe de touche | 20 | Type 2410-IV |  | 241[X]-IECIV-[L]-# | Ø4mm right-angle safety banana plugs Fiches bananes mâles Ø4mm de sécurité coudées Ø4mm Sicherheits-Winkelsteckern beidseitig | [6 empty] | 10 25 50 100 150 200 | Wire Câble Litze |  | PVC [X] : 0,75mm² [0] • 1mm² [2] • 1,5mm² [5] • 2,5mm² [7] SIL [X] : 0,75mm² [1] • 1mm² [9] • 1,5mm² [3] • 2,5mm² [4] |  | 1000 V CAT IV | 0,75mm² / 12A 1,00mm² / 20A 1,50mm² / 25A 2,50mm² / 36A | [18 empty] | 10 |  | 1 | 1 | 1 | 1 | 1 | 1 | 0 | 0 | 1 | 1 | 0 | 2410-IECIV | 2410-IECIV |  |  | Contact parts Contacts Kontaktteile | Insulation Isolant Isolierteile | Brass and CuBe / Ni coated (AuNi on request) Laiton et CuBe / Revêtement Ni (AuNi sur demande) CuBe und Messing vernickelt (AuNi auf Anfrage) | PP | [7 empty] | Cordon | 2410-IECIV.jpg | rouge¦noir¦bleu¦vert¦jaune¦blanc¦brun¦gris | Test and measurement Test et mesure Test und Messungen | Test and measurement | Test et mesure | Test und Messungen | Ø4 Accessories Accessoires Ø4 Ø4 Messzubehör | Ø4 Accessories | Accessoires Ø4 | Ø4 Messzubehör | Test leads Cordons de mesure Messleitungen | Test leads | Cordons de mesure | Messleitungen | Ø4mm right-angle safety banana plugs Fiches bananes mâles Ø4mm de sécurité coudées Ø4mm Sicherheits-Winkelsteckern beidseitig | Ø4mm right-angle safety banana plugs | Fiches bananes mâles Ø4mm de sécurité coudées | Ø4mm Sicherheits-Winkelsteckern beidseitig | [8 empty] | Schéma | /wp-content/uploads/2410-IECIV.pdf | 0,75mm² / 12A 1,00mm² / 20A 1,50mm² / 25A 2,50mm² / 36A | 0,75mm² / 12A | 1,00mm² / 20A | 1,50mm² / 25A | 2,50mm² / 36A |  |  |  |  | rouge noir bleu vert jaune blanc brun gris
Type 2410 | 25 | 1 | Test and measurement Test et mesure Test und Messungen | 1 | Ø4 Accessories Accessoires Ø4 Ø4 Messzubehör | 5 | Test leads Cordons de mesure Messleitungen | Cordons de mesure_Cordons pointe de touche | 25 | Type 2410 |  | 241[X]-IEC-[L]-# | Ø4mm right-angle safety banana plugs Fiches bananes mâles Ø4mm de sécurité coudées Ø4mm Sicherheits-Winkelsteckern beidseitig | [6 empty] | 10 25 50 100 150 200 | Wire Câble Litze |  | PVC [X] : 0,75mm² [0] • 1mm² [2] • 1,5mm² [5] • 2,5mm² [7] SIL [X] : 0,75mm² [1] • 1mm² [9] • 1,5mm² [3] • 2,5mm² [4] |  | 1000 V CAT III | 0,75mm² / 12A 1,00mm² / 20A 1,50mm² / 25A 2,50mm² / 36A | [18 empty] | 10 |  | 1 | 1 | 1 | 1 | 1 | 1 | 0 | 0 | 0 | 0 | 0 | 2410-IEC | 2410-IEC |  |  | Contact parts Contacts Kontaktteile | Insulation Isolant Isolierteile | Brass and CuBe / Ni coated (AuNi on request) Laiton et CuBe / Revêtement Ni (AuNi sur demande) CuBe und Messing vernickelt (AuNi auf Anfrage) | PP | [7 empty] | Cordon | 2410-IEC.jpg | rouge¦noir¦bleu¦vert¦jaune¦blanc | Test and measurement Test et mesure Test und Messungen | Test and measurement | Test et mesure | Test und Messungen | Ø4 Accessories Accessoires Ø4 Ø4 Messzubehör | Ø4 Accessories | Accessoires Ø4 | Ø4 Messzubehör | Test leads Cordons de mesure Messleitungen | Test leads | Cordons de mesure | Messleitungen | Ø4mm right-angle safety banana plugs Fiches bananes mâles Ø4mm de sécurité coudées Ø4mm Sicherheits-Winkelsteckern beidseitig | Ø4mm right-angle safety banana plugs | Fiches bananes mâles Ø4mm de sécurité coudées | Ø4mm Sicherheits-Winkelsteckern beidseitig | [8 empty] | Schéma | /wp-content/uploads/2410-IEC.pdf | 0,75mm² / 12A 1,00mm² / 20A 1,50mm² / 25A 2,50mm² / 36A | 0,75mm² / 12A | 1,00mm² / 20A | 1,50mm² / 25A | 2,50mm² / 36A |  |  |  |  | rouge noir bleu vert jaune blanc
Type 2060 | 30 | 1 | Test and measurement Test et mesure Test und Messungen | 1 | Ø4 Accessories Accessoires Ø4 Ø4 Messzubehör | 5 | Test leads Cordons de mesure Messleitungen | Cordons de mesure_Cordons pointe de touche | 30 | Type 2060 |  | 206[X]-IEC-[L]-# | Ø4mm straight safety banana jacks Fiches bananes femelles Ø4mm de sécurité droites Ø4mm Sicherheits-Kupplung | [6 empty] | 10 25 50 100 150 200 | Wire Câble Litze |  | PVC [X] : 0,75mm² [0] • 1mm² [2] • 1,5mm² [5] • 2,5mm² [7] SIL [X] : 0,75mm² [1] • 1mm² [9] • 1,5mm² [3] • 2,5mm² [4] |  | 1000 V CAT III | 0,75mm² / 12A 1,00mm² / 20A 1,50mm² / 25A 2,50mm² / 36A | [18 empty] | 10 |  | 1 | 1 | 1 | 1 | 1 | 1 | 0 | 0 | 0 | 0 | 0 | 2060 | 2060-IEC |  |  | Contact parts Contacts Kontaktteile | Insulation Isolant Isolierteile | Brass and CuBe / Ni coated (AuNi on request) Laiton et CuBe / Revêtement Ni (AuNi sur demande) CuBe und Messing vernickelt (AuNi auf Anfrage) | PP | [7 empty] | Cordon | 2060.jpg | rouge¦noir¦bleu¦vert¦jaune¦blanc | Test and measurement Test et mesure Test und Messungen | Test and measurement | Test et mesure | Test und Messungen | Ø4 Accessories Accessoires Ø4 Ø4 Messzubehör | Ø4 Accessories | Accessoires Ø4 | Ø4 Messzubehör | Test leads Cordons de mesure Messleitungen | Test leads | Cordons de mesure | Messleitungen | Ø4mm straight safety banana jacks Fiches bananes femelles Ø4mm de sécurité droites Ø4mm Sicherheits-Kupplung | Ø4mm straight safety banana jacks | Fiches bananes femelles Ø4mm de sécurité droites | Ø4mm Sicherheits-Kupplung | [8 empty] | Schéma | /wp-content/uploads/2060-IEC.pdf | 0,75mm² / 12A 1,00mm² / 20A 1,50mm² / 25A 2,50mm² / 36A | 0,75mm² / 12A | 1,00mm² / 20A | 1,50mm² / 25A | 2,50mm² / 36A |  |  |  |  | rouge noir bleu vert jaune blanc
Type 2610 | 35 | 1 | Test and measurement Test et mesure Test und Messungen | 1 | Ø4 Accessories Accessoires Ø4 Ø4 Messzubehör | 5 | Test leads Cordons de mesure Messleitungen | Cordons de mesure_Cordons pointe de touche | 35 | Type 2610 |  | 261[X]-IEC-[L]-# | Ø4mm stackable safety banana plugs Fiches bananes mâles Ø4mm de sécurité empilables Ø4mm stapelbare Sicherheits-Bananensteckern beidseitig | [6 empty] | 10 25 50 100 150 200 | Wire Câble Litze |  | PVC [X] : 0,75mm² [0] • 1mm² [2] • 1,5mm² [5] • 2,5mm² [7] SIL [X] : 0,75mm² [1] • 1mm² [9] • 1,5mm² [3] • 2,5mm² [4] |  | 1000 V CAT II | 0,75mm² / 12A 1,00mm² / 20A 1,50mm² / 25A 2,50mm² / 36A | [18 empty] | 10 |  | 1 | 1 | 1 | 1 | 1 | 1 | 1 | 0 | 1 | 1 | 0 | 2610-IEC | 2610-IEC |  |  | Contact parts Contacts Kontaktteile | Insulation Isolant Isolierteile | Brass and CuBe / Ni coated (AuNi on request) Laiton et CuBe / Revêtement Ni (AuNi sur demande) CuBe und Messing vernickelt (AuNi auf Anfrage) | PP | [7 empty] | Cordon | 2610-IEC.jpg | rouge¦noir¦bleu¦vert¦jaune¦blanc¦violet¦brun¦gris | Test and measurement Test et mesure Test und Messungen | Test and measurement | Test et mesure | Test und Messungen | Ø4 Accessories Accessoires Ø4 Ø4 Messzubehör | Ø4 Accessories | Accessoires Ø4 | Ø4 Messzubehör | Test leads Cordons de mesure Messleitungen | Test leads | Cordons de mesure | Messleitungen | Ø4mm stackable safety banana plugs Fiches bananes mâles Ø4mm de sécurité empilables Ø4mm stapelbare Sicherheits-Bananensteckern beidseitig | Ø4mm stackable safety banana plugs | Fiches bananes mâles Ø4mm de sécurité empilables | Ø4mm stapelbare Sicherheits-Bananensteckern beidseitig | [8 empty] | Schéma | /wp-content/uploads/2610-IEC.pdf | 0,75mm² / 12A 1,00mm² / 20A 1,50mm² / 25A 2,50mm² / 36A | 0,75mm² / 12A | 1,00mm² / 20A | 1,50mm² / 25A | 2,50mm² / 36A |  |  |  |  | rouge noir bleu vert jaune blanc violet brun gris
Type 2710 | 40 | 1 | Test and measurement Test et mesure Test und Messungen | 1 | Ø4 Accessories Accessoires Ø4 Ø4 Messzubehör | 5 | Test leads Cordons de mesure Messleitungen | Cordons de mesure_Cordons pointe de touche | 40 | Type 2710 |  | 271[X]-IEC-[L]-# | Ø4mm stackable safety banana plugs Fiches bananes mâles Ø4mm de sécurité empilables Ø4mm stapelbare Sicherheits-Bananensteckern beidseitig | [6 empty] | 10 25 50 100 150 200 | Wire Câble Litze |  | PVC [X] : 0,75mm² [0] • 1mm² [2] • 1,5mm² [5] • 2,5mm² [7] SIL [X] : 0,75mm² [1] • 1mm² [9] • 1,5mm² [3] • 2,5mm² [4] |  | 1000 V CAT III | 0,75mm² / 12A 1,00mm² / 20A 1,50mm² / 25A 2,50mm² / 36A | [18 empty] | 10 |  | 1 | 1 | 1 | 1 | 1 | 1 | 1 | 0 | 1 | 1 | 0 | 2710-IEC | 2710-IEC |  |  | Contact parts Contacts Kontaktteile | Insulation Isolant Isolierteile | Brass and CuBe / Ni coated (AuNi on request) Laiton et CuBe / Revêtement Ni (AuNi sur demande) CuBe und Messing vernickelt (AuNi auf Anfrage) | PP | [7 empty] | Cordon | 2710-IEC.jpg | rouge¦noir¦bleu¦vert¦jaune¦blanc¦violet¦brun¦gris | Test and measurement Test et mesure Test und Messungen | Test and measurement | Test et mesure | Test und Messungen | Ø4 Accessories Accessoires Ø4 Ø4 Messzubehör | Ø4 Accessories | Accessoires Ø4 | Ø4 Messzubehör | Test leads Cordons de mesure Messleitungen | Test leads | Cordons de mesure | Messleitungen | Ø4mm stackable safety banana plugs Fiches bananes mâles Ø4mm de sécurité empilables Ø4mm stapelbare Sicherheits-Bananensteckern beidseitig | Ø4mm stackable safety banana plugs | Fiches bananes mâles Ø4mm de sécurité empilables | Ø4mm stapelbare Sicherheits-Bananensteckern beidseitig | [8 empty] | Schéma | /wp-content/uploads/2710-IEC.pdf | 0,75mm² / 12A 1,00mm² / 20A 1,50mm² / 25A 2,50mm² / 36A | 0,75mm² / 12A | 1,00mm² / 20A | 1,50mm² / 25A | 2,50mm² / 36A |  |  |  |  | rouge noir bleu vert jaune blanc violet brun gris
Type 2810 | 45 | 1 | Test and measurement Test et mesure Test und Messungen | 1 | Ø4 Accessories Accessoires Ø4 Ø4 Messzubehör | 5 | Test leads Cordons de mesure Messleitungen | Cordons de mesure_Cordons pointe de touche | 45 | Type 2810 |  | 281[X]-[L]-# | Ø4mm straight banana plugs Fiches bananes mâles Ø4mm droites Ø4mm gerade Bananensteckern beidseitig | [6 empty] | 10 25 50 100 150 200 | Wire Câble Litze |  | PVC [X] : 0,75mm² [0] • 1mm² [2] • 1,5mm² [5] • 2,5mm² [7] SIL [X] : 0,75mm² [1] • 1mm² [9] • 1,5mm² [3] • 2,5mm² [4] |  | ≤30VAC ≤60VDC | 0,75mm² / 12A 1,00mm² / 20A 1,50mm² / 25A 2,50mm² / 36A | [18 empty] | 10 |  | 1 | 1 | 1 | 1 | 1 | 1 | 0 | 0 | 0 | 0 | 0 | 2810 | 2810 |  |  | Contact parts Contacts Kontaktteile | Insulation Isolant Isolierteile | Brass and CuBe / Ni coated (AuNi on request) Laiton et CuBe / Revêtement Ni (AuNi sur demande) CuBe und Messing vernickelt (AuNi auf Anfrage) | PP | [7 empty] | Cordon | 2810.jpg | rouge¦noir¦bleu¦vert¦jaune¦blanc | Test and measurement Test et mesure Test und Messungen | Test and measurement | Test et mesure | Test und Messungen | Ø4 Accessories Accessoires Ø4 Ø4 Messzubehör | Ø4 Accessories | Accessoires Ø4 | Ø4 Messzubehör | Test leads Cordons de mesure Messleitungen | Test leads | Cordons de mesure | Messleitungen | Ø4mm straight banana plugs Fiches bananes mâles Ø4mm droites Ø4mm gerade Bananensteckern beidseitig | Ø4mm straight banana plugs | Fiches bananes mâles Ø4mm droites | Ø4mm gerade Bananensteckern beidseitig | [8 empty] | Schéma | /wp-content/uploads/2810.pdf | 0,75mm² / 12A 1,00mm² / 20A 1,50mm² / 25A 2,50mm² / 36A | 0,75mm² / 12A | 1,00mm² / 20A | 1,50mm² / 25A | 2,50mm² / 36A |  |  |  |  | rouge noir bleu vert jaune blanc
Type 2210 | 50 | 1 | Test and measurement Test et mesure Test und Messungen | 1 | Ø4 Accessories Accessoires Ø4 Ø4 Messzubehör | 5 | Test leads Cordons de mesure Messleitungen | Cordons de mesure_Cordons pointe de touche | 50 | Type 2210 |  | 221[X]/600V-[L]-# | Ø4mm stackable & retractable sleeve banana plugs Fiches bananes mâles Ø4mm empilables à fourreaux rétractables Ø4mm Stapelbare Schiebehülsensteckern beidseitig | [6 empty] | 10 25 50 100 150 200 | Wire Câble Litze |  | PVC [X] : 0,75mm² [0] • 1mm² [2] • 1,5mm² [5] • 2,5mm² [7] SIL [X] : 0,75mm² [1] • 1mm² [9] • 1,5mm² [3] • 2,5mm² [4] |  | 600 V CAT II | 0,75mm² / 12A 1,00mm² / 20A 1,50mm² / 25A 2,50mm² / 36A | [18 empty] | 10 |  | 1 | 1 | 1 | 1 | 1 | 1 | 0 | 0 | 0 | 0 | 0 | 2210-600V | 2210_600V |  |  | Contact parts Contacts Kontaktteile | Insulation Isolant Isolierteile | Brass and CuBe / Ni coated (AuNi on request) Laiton et CuBe / Revêtement Ni (AuNi sur demande) CuBe und Messing vernickelt (AuNi auf Anfrage) | PP | [7 empty] | Cordon | 2210-600V.jpg | rouge¦noir¦bleu¦vert¦jaune¦blanc | Test and measurement Test et mesure Test und Messungen | Test and measurement | Test et mesure | Test und Messungen | Ø4 Accessories Accessoires Ø4 Ø4 Messzubehör | Ø4 Accessories | Accessoires Ø4 | Ø4 Messzubehör | Test leads Cordons de mesure Messleitungen | Test leads | Cordons de mesure | Messleitungen | Ø4mm stackable & retractable sleeve banana plugs Fiches bananes mâles Ø4mm empilables à fourreaux rétractables Ø4mm Stapelbare Schiebehülsensteckern beidseitig | Ø4mm stackable & retractable sleeve banana plugs | Fiches bananes mâles Ø4mm empilables à fourreaux rétractables | Ø4mm Stapelbare Schiebehülsensteckern beidseitig | [8 empty] | Schéma | /wp-content/uploads/2210_600V.pdf | 0,75mm² / 12A 1,00mm² / 20A 1,50mm² / 25A 2,50mm² / 36A | 0,75mm² / 12A | 1,00mm² / 20A | 1,50mm² / 25A | 2,50mm² / 36A |  |  |  |  | rouge noir bleu vert jaune blanc
Type 2510 | 55 | 1 | Test and measurement Test et mesure Test und Messungen | 1 | Ø4 Accessories Accessoires Ø4 Ø4 Messzubehör | 5 | Test leads Cordons de mesure Messleitungen | Cordons de mesure_Cordons pointe de touche | 55 | Type 2510 |  | 251[X]-[L]-# | Ø4mm retractable sleeve banana plugs Fiches bananes mâles Ø4mm à fourreaux rétractables Ø4mm Schiebehülsensteckern beidseitig | [6 empty] | 10 25 50 100 150 200 | Wire Câble Litze |  | PVC [X] : 0,75mm² [0] • 1mm² [2] • 1,5mm² [5] • 2,5mm² [7] SIL [X] : 0,75mm² [1] • 1mm² [9] • 1,5mm² [3] • 2,5mm² [4] |  | 600 V CAT II | 0,75mm² / 12A 1,00mm² / 20A 1,50mm² / 25A 2,50mm² / 36A | [18 empty] | 10 |  | 1 | 1 | 1 | 1 | 1 | 1 | 0 | 0 | 0 | 0 | 0 | 2510 | 2510 |  |  | Contact parts Contacts Kontaktteile | Insulation Isolant Isolierteile | Brass and CuBe / Ni coated (AuNi on request) Laiton et CuBe / Revêtement Ni (AuNi sur demande) CuBe und Messing vernickelt (AuNi auf Anfrage) | PP | [7 empty] | Cordon | 2510.jpg | rouge¦noir¦bleu¦vert¦jaune¦blanc | Test and measurement Test et mesure Test und Messungen | Test and measurement | Test et mesure | Test und Messungen | Ø4 Accessories Accessoires Ø4 Ø4 Messzubehör | Ø4 Accessories | Accessoires Ø4 | Ø4 Messzubehör | Test leads Cordons de mesure Messleitungen | Test leads | Cordons de mesure | Messleitungen | Ø4mm retractable sleeve banana plugs Fiches bananes mâles Ø4mm à fourreaux rétractables Ø4mm Schiebehülsensteckern beidseitig | Ø4mm retractable sleeve banana plugs | Fiches bananes mâles Ø4mm à fourreaux rétractables | Ø4mm Schiebehülsensteckern beidseitig | [8 empty] | Schéma | /wp-content/uploads/2510.pdf | 0,75mm² / 12A 1,00mm² / 20A 1,50mm² / 25A 2,50mm² / 36A | 0,75mm² / 12A | 1,00mm² / 20A | 1,50mm² / 25A | 2,50mm² / 36A |  |  |  |  | rouge noir bleu vert jaune blanc
Type 2210/2310-600V | 60 | 1 | Test and measurement Test et mesure Test und Messungen | 1 | Ø4 Accessories Accessoires Ø4 Ø4 Messzubehör | 5 | Test leads Cordons de mesure Messleitungen | Cordons de mesure_Cordons pointe de touche | 60 | Type 2210/2310-600V |  | 221[X]/231[X]-600V-[L]-# | Ø4mm banana plugs, stackable & retractable sleeve / straight Fiches bananes mâles Ø4mm, empilable à fourreau rétractable / droite Ø4mm Bananensteckern, Stapelbare mit schiebehülse / gerade | [6 empty] | 10 25 50 100 150 200 | Wire Câble Litze |  | PVC [X] : 0,75mm² [0] • 1mm² [2] • 1,5mm² [5] • 2,5mm² [7] SIL [X] : 0,75mm² [1] • 1mm² [9] • 1,5mm² [3] • 2,5mm² [4] |  | 600 V CAT II | 0,75mm² / 12A 1,00mm² / 20A 1,50mm² / 25A 2,50mm² / 36A | [18 empty] | 10 |  | 1 | 1 | 1 | 1 | 1 | 1 | 0 | 0 | 0 | 0 | 0 | 2210-2310-600V | 2210_2310 |  |  | Contact parts Contacts Kontaktteile | Insulation Isolant Isolierteile | Brass and CuBe / Ni coated (AuNi on request) Laiton et CuBe / Revêtement Ni (AuNi sur demande) CuBe und Messing vernickelt (AuNi auf Anfrage) | PP | [7 empty] | Cordon | 2210-2310-600V.jpg | rouge¦noir¦bleu¦vert¦jaune¦blanc | Test and measurement Test et mesure Test und Messungen | Test and measurement | Test et mesure | Test und Messungen | Ø4 Accessories Accessoires Ø4 Ø4 Messzubehör | Ø4 Accessories | Accessoires Ø4 | Ø4 Messzubehör | Test leads Cordons de mesure Messleitungen | Test leads | Cordons de mesure | Messleitungen | Ø4mm banana plugs, stackable & retractable sleeve / straight Fiches bananes mâles Ø4mm, empilable à fourreau rétractable / droite Ø4mm Bananensteckern, Stapelbare mit schiebehülse / gerade | Ø4mm banana plugs, stackable & retractable sleeve / straight | Fiches bananes mâles Ø4mm, empilable à fourreau rétractable / droite | Ø4mm Bananensteckern, Stapelbare mit schiebehülse / gerade | [8 empty] | Schéma | /wp-content/uploads/2210_2310.pdf | 0,75mm² / 12A 1,00mm² / 20A 1,50mm² / 25A 2,50mm² / 36A | 0,75mm² / 12A | 1,00mm² / 20A | 1,50mm² / 25A | 2,50mm² / 36A |  |  |  |  | rouge noir bleu vert jaune blanc
Type 2210/2410-600V | 65 | 1 | Test and measurement Test et mesure Test und Messungen | 1 | Ø4 Accessories Accessoires Ø4 Ø4 Messzubehör | 5 | Test leads Cordons de mesure Messleitungen | Cordons de mesure_Cordons pointe de touche | 65 | Type 2210/2410-600V |  | 221[X]/241[X]-600V-[L]-# | Ø4mm safety banana plugs, stackable & retractable sleeve / right-angle Fiches bananes mâles Ø4mm de sécurité, empilable à fourreau rétractable / coudée Ø4mm Bananensteckern, Stapelbare mit schiebehülse / abgewinkelt | [6 empty] | 10 25 50 100 150 200 | Wire Câble Litze |  | PVC [X] : 0,75mm² [0] • 1mm² [2] • 1,5mm² [5] • 2,5mm² [7] SIL [X] : 0,75mm² [1] • 1mm² [9] • 1,5mm² [3] • 2,5mm² [4] |  | 600 V CAT II | 0,75mm² / 12A 1,00mm² / 20A 1,50mm² / 25A 2,50mm² / 36A | [18 empty] | 10 | Use only for connexion to equipment that are not provided with terminals which accept fully insulated type connectors Utilisation exclusive avec des appareils de mesure, non (encore) équipés de bornes acceptant les connecteurs totalement isolés Benutzung nur mit Messgeräte vorgesehen, die noch nicht mit Buchsen ausgestattet wurden, die Vollisolierten Bananensteckern akzeptieren | 1 | 1 | 1 | 1 | 1 | 1 | 0 | 0 | 0 | 0 | 0 | 2210-2410-600V | 2210_2410 |  |  | Contact parts Contacts Kontaktteile | Insulation Isolant Isolierteile | Brass and CuBe / Ni coated (AuNi on request) Laiton et CuBe / Revêtement Ni (AuNi sur demande) CuBe und Messing vernickelt (AuNi auf Anfrage) | PP | [7 empty] | Cordon | 2210-2410-600V.jpg | rouge¦noir¦bleu¦vert¦jaune¦blanc | Test and measurement Test et mesure Test und Messungen | Test and measurement | Test et mesure | Test und Messungen | Ø4 Accessories Accessoires Ø4 Ø4 Messzubehör | Ø4 Accessories | Accessoires Ø4 | Ø4 Messzubehör | Test leads Cordons de mesure Messleitungen | Test leads | Cordons de mesure | Messleitungen | Ø4mm safety banana plugs, stackable & retractable sleeve / right-angle Fiches bananes mâles Ø4mm de sécurité, empilable à fourreau rétractable / coudée Ø4mm Bananensteckern, Stapelbare mit schiebehülse / abgewinkelt | Ø4mm safety banana plugs, stackable & retractable sleeve / right-angle | Fiches bananes mâles Ø4mm de sécurité, empilable à fourreau rétractable / coudée | Ø4mm Bananensteckern, Stapelbare mit schiebehülse / abgewinkelt |  |  |  |  | Use only for connexion to equipment that are not provided with terminals which accept fully insulated type connectors Utilisation exclusive avec des appareils de mesure, non (encore) équipés de bornes acceptant les connecteurs totalement isolés Benutzung nur mit Messgeräte vorgesehen, die noch nicht mit Buchsen ausgestattet wurden, die Vollisolierten Bananensteckern akzeptieren | Use only for connexion to equipment that are not provided with terminals which accept fully insulated type connectors | Utilisation exclusive avec des appareils de mesure, non (encore) équipés de bornes acceptant les connecteurs totalement isolés | Benutzung nur mit Messgeräte vorgesehen, die noch nicht mit Buchsen ausgestattet wurden, die Vollisolierten Bananensteckern akzeptieren | Schéma | /wp-content/uploads/2210_2410.pdf | 0,75mm² / 12A 1,00mm² / 20A 1,50mm² / 25A 2,50mm² / 36A | 0,75mm² / 12A | 1,00mm² / 20A | 1,50mm² / 25A | 2,50mm² / 36A |  |  |  |  | rouge noir bleu vert jaune blanc
Type 2110 | 70 | 1 | Test and measurement Test et mesure Test und Messungen | 1 | Ø4 Accessories Accessoires Ø4 Ø4 Messzubehör | 5 | Test leads Cordons de mesure Messleitungen | Cordons de mesure_Cordons pointe de touche | 70 | Type 2110 |  | 211[X]-[L]-# | Ø4mm stackable banana plugs Fiches bananes mâles Ø4mm empilables Ø4mm stapelbare Bananensteckern beidseitig | [6 empty] | 10 25 50 100 150 200 | Wire Câble Litze |  | PVC [X] : 0,75mm² [0] • 1mm² [2] • 1,5mm² [5] • 2,5mm² [7] SIL [X] : 0,75mm² [1] • 1mm² [9] • 1,5mm² [3] • 2,5mm² [4] |  | ≤30VAC ≤60VDC | 0,75mm² / 12A 1,00mm² / 20A 1,50mm² / 25A 2,50mm² / 36A | [18 empty] | 10 |  | 1 | 1 | 1 | 1 | 1 | 1 | 0 | 0 | 0 | 0 | 0 | 2110 | 2110 |  |  | Contact parts Contacts Kontaktteile | Insulation Isolant Isolierteile | Brass and CuBe / Ni coated (AuNi on request) Laiton et CuBe / Revêtement Ni (AuNi sur demande) CuBe und Messing vernickelt (AuNi auf Anfrage) | PP | [7 empty] | Cordon | 2110.jpg | rouge¦noir¦bleu¦vert¦jaune¦blanc | Test and measurement Test et mesure Test und Messungen | Test and measurement | Test et mesure | Test und Messungen | Ø4 Accessories Accessoires Ø4 Ø4 Messzubehör | Ø4 Accessories | Accessoires Ø4 | Ø4 Messzubehör | Test leads Cordons de mesure Messleitungen | Test leads | Cordons de mesure | Messleitungen | Ø4mm stackable banana plugs Fiches bananes mâles Ø4mm empilables Ø4mm stapelbare Bananensteckern beidseitig | Ø4mm stackable banana plugs | Fiches bananes mâles Ø4mm empilables | Ø4mm stapelbare Bananensteckern beidseitig | [8 empty] | Schéma | /wp-content/uploads/2110.pdf | 0,75mm² / 12A 1,00mm² / 20A 1,50mm² / 25A 2,50mm² / 36A | 0,75mm² / 12A | 1,00mm² / 20A | 1,50mm² / 25A | 2,50mm² / 36A |  |  |  |  | rouge noir bleu vert jaune blanc
Type 2010 | 75 | 1 | Test and measurement Test et mesure Test und Messungen | 1 | Ø4 Accessories Accessoires Ø4 Ø4 Messzubehör | 5 | Test leads Cordons de mesure Messleitungen | Cordons de mesure_Cordons pointe de touche | 75 | Type 2010 |  | 201[X]-[L]-# | Ø4mm straight banana plugs Fiches bananes mâles Ø4mm droites Ø4mm gerade Bananensteckern beidseitig | [6 empty] | 10 25 50 100 150 200 | Wire Câble Litze |  | PVC [X] : 0,75mm² [0] • 1mm² [2] • 1,5mm² [5] • 2,5mm² [7] SIL [X] : 0,75mm² [1] • 1mm² [9] • 1,5mm² [3] • 2,5mm² [4] |  | ≤30VAC ≤60VDC | 0,75mm² / 12A 1,00mm² / 20A 1,50mm² / 25A 2,50mm² / 36A | [18 empty] | 10 |  | 1 | 1 | 1 | 1 | 1 | 1 | 0 | 0 | 0 | 0 | 0 | 2010 | 2010 |  |  | Contact parts Contacts Kontaktteile | Insulation Isolant Isolierteile | Brass and CuBe / Ni coated (AuNi on request) Laiton et CuBe / Revêtement Ni (AuNi sur demande) CuBe und Messing vernickelt (AuNi auf Anfrage) | PP | [7 empty] | Cordon | 2010.jpg | rouge¦noir¦bleu¦vert¦jaune¦blanc | Test and measurement Test et mesure Test und Messungen | Test and measurement | Test et mesure | Test und Messungen | Ø4 Accessories Accessoires Ø4 Ø4 Messzubehör | Ø4 Accessories | Accessoires Ø4 | Ø4 Messzubehör | Test leads Cordons de mesure Messleitungen | Test leads | Cordons de mesure | Messleitungen | Ø4mm straight banana plugs Fiches bananes mâles Ø4mm droites Ø4mm gerade Bananensteckern beidseitig | Ø4mm straight banana plugs | Fiches bananes mâles Ø4mm droites | Ø4mm gerade Bananensteckern beidseitig | [8 empty] | Schéma | /wp-content/uploads/2010.pdf | 0,75mm² / 12A 1,00mm² / 20A 1,50mm² / 25A 2,50mm² / 36A | 0,75mm² / 12A | 1,00mm² / 20A | 1,50mm² / 25A | 2,50mm² / 36A |  |  |  |  | rouge noir bleu vert jaune blanc
Type 2020 | 80 | 1 | Test and measurement Test et mesure Test und Messungen | 1 | Ø4 Accessories Accessoires Ø4 Ø4 Messzubehör | 5 | Test leads Cordons de mesure Messleitungen | Cordons de mesure_Cordons pointe de touche | 80 | Type 2020 |  | 202[X]-[L]-# | Ø4mm straight banana connectors, plug / jack Fiches bananes Ø4mm droites, mâle / femelle Ø4mm gerade Bananensteckern/ Bananenbuchse | [6 empty] | 10 25 50 100 150 200 | Wire Câble Litze |  | PVC [X] : 0,75mm² [0] • 1mm² [2] • 1,5mm² [5] • 2,5mm² [7] SIL [X] : 0,75mm² [1] • 1mm² [9] • 1,5mm² [3] • 2,5mm² [4] |  | ≤30VAC ≤60VDC | 0,75mm² / 12A 1,00mm² / 20A 1,50mm² / 25A 2,50mm² / 36A | [18 empty] | 10 |  | 1 | 1 | 1 | 1 | 1 | 1 | 0 | 0 | 0 | 0 | 0 | 2020 | 2020 |  |  | Contact parts Contacts Kontaktteile | Insulation Isolant Isolierteile | Brass and CuBe / Ni coated (AuNi on request) Laiton et CuBe / Revêtement Ni (AuNi sur demande) CuBe und Messing vernickelt (AuNi auf Anfrage) | PP | [7 empty] | Cordon | 2020.jpg | rouge¦noir¦bleu¦vert¦jaune¦blanc | Test and measurement Test et mesure Test und Messungen | Test and measurement | Test et mesure | Test und Messungen | Ø4 Accessories Accessoires Ø4 Ø4 Messzubehör | Ø4 Accessories | Accessoires Ø4 | Ø4 Messzubehör | Test leads Cordons de mesure Messleitungen | Test leads | Cordons de mesure | Messleitungen | Ø4mm straight banana connectors, plug / jack Fiches bananes Ø4mm droites, mâle / femelle Ø4mm gerade Bananensteckern/ Bananenbuchse | Ø4mm straight banana connectors, plug / jack | Fiches bananes Ø4mm droites, mâle / femelle | Ø4mm gerade Bananensteckern/ Bananenbuchse | [8 empty] | Schéma | /wp-content/uploads/2020.pdf | 0,75mm² / 12A 1,00mm² / 20A 1,50mm² / 25A 2,50mm² / 36A | 0,75mm² / 12A | 1,00mm² / 20A | 1,50mm² / 25A | 2,50mm² / 36A |  |  |  |  | rouge noir bleu vert jaune blanc
Type 2030 | 85 | 1 | Test and measurement Test et mesure Test und Messungen | 1 | Ø4 Accessories Accessoires Ø4 Ø4 Messzubehör | 5 | Test leads Cordons de mesure Messleitungen | Cordons de mesure_Cordons pointe de touche | 85 | Type 2030 |  | 203[X]-[L]-# | Ø4mm straight banana plugs, isolated / Non-Isolated Fiches bananes mâles Ø4mm droites, isolée / non-isolée Ø4mm gerade Bananensteckern, Isoliert / Unisoliert | [6 empty] | 10 25 50 100 150 200 | Wire Câble Litze |  | PVC [X] : 0,75mm² [0] • 1mm² [2] • 1,5mm² [5] • 2,5mm² [7] SIL [X] : 0,75mm² [1] • 1mm² [9] • 1,5mm² [3] • 2,5mm² [4] |  | ≤30VAC ≤60VDC | 0,75mm² / 12A 1,00mm² / 20A 1,50mm² / 25A 2,50mm² / 36A | [18 empty] | 10 |  | 1 | 1 | 1 | 1 | 1 | 1 | 0 | 0 | 0 | 0 | 0 | 2030 | 2030 |  |  | Contact parts Contacts Kontaktteile | Insulation Isolant Isolierteile | Brass and CuBe / Ni coated (AuNi on request) Laiton et CuBe / Revêtement Ni (AuNi sur demande) CuBe und Messing vernickelt (AuNi auf Anfrage) | PP | [7 empty] | Cordon | 2030.jpg | rouge¦noir¦bleu¦vert¦jaune¦blanc | Test and measurement Test et mesure Test und Messungen | Test and measurement | Test et mesure | Test und Messungen | Ø4 Accessories Accessoires Ø4 Ø4 Messzubehör | Ø4 Accessories | Accessoires Ø4 | Ø4 Messzubehör | Test leads Cordons de mesure Messleitungen | Test leads | Cordons de mesure | Messleitungen | Ø4mm straight banana plugs, isolated / Non-Isolated Fiches bananes mâles Ø4mm droites, isolée / non-isolée Ø4mm gerade Bananensteckern, Isoliert / Unisoliert | Ø4mm straight banana plugs, isolated / Non-Isolated | Fiches bananes mâles Ø4mm droites, isolée / non-isolée | Ø4mm gerade Bananensteckern, Isoliert / Unisoliert | [8 empty] | Schéma | /wp-content/uploads/2030.pdf | 0,75mm² / 12A 1,00mm² / 20A 1,50mm² / 25A 2,50mm² / 36A | 0,75mm² / 12A | 1,00mm² / 20A | 1,50mm² / 25A | 2,50mm² / 36A |  |  |  |  | rouge noir bleu vert jaune blanc
Type 2040 | 90 | 1 | Test and measurement Test et mesure Test und Messungen | 1 | Ø4 Accessories Accessoires Ø4 Ø4 Messzubehör | 5 | Test leads Cordons de mesure Messleitungen | Cordons de mesure_Cordons pointe de touche | 90 | Type 2040 |  | 204[X]-[L]-# | Ø4mm banana plugs, isolated right-angle / straight Fiches bananes mâles Ø4mm droites, isolée coudée / droite Ø4mm gerade Bananensteckern, Isoliert abgewinkelt / gerade | [6 empty] | 10 25 50 100 150 200 | Wire Câble Litze |  | PVC [X] : 0,75mm² [0] • 1mm² [2] • 1,5mm² [5] • 2,5mm² [7] SIL [X] : 0,75mm² [1] • 1mm² [9] • 1,5mm² [3] • 2,5mm² [4] |  | ≤30VAC ≤60VDC | 0,75mm² / 12A 1,00mm² / 20A 1,50mm² / 25A 2,50mm² / 36A | [18 empty] | 10 |  | 1 | 1 | 1 | 1 | 1 | 1 | 0 | 0 | 0 | 0 | 0 | 2040 | 2040 |  |  | Contact parts Contacts Kontaktteile | Insulation Isolant Isolierteile | Brass and CuBe / Ni coated (AuNi on request) Laiton et CuBe / Revêtement Ni (AuNi sur demande) CuBe und Messing vernickelt (AuNi auf Anfrage) | PP | [7 empty] | Cordon | 2040.jpg | rouge¦noir¦bleu¦vert¦jaune¦blanc | Test and measurement Test et mesure Test und Messungen | Test and measurement | Test et mesure | Test und Messungen | Ø4 Accessories Accessoires Ø4 Ø4 Messzubehör | Ø4 Accessories | Accessoires Ø4 | Ø4 Messzubehör | Test leads Cordons de mesure Messleitungen | Test leads | Cordons de mesure | Messleitungen | Ø4mm banana plugs, isolated right-angle / straight Fiches bananes mâles Ø4mm droites, isolée coudée / droite Ø4mm gerade Bananensteckern, Isoliert abgewinkelt / gerade | Ø4mm banana plugs, isolated right-angle / straight | Fiches bananes mâles Ø4mm droites, isolée coudée / droite | Ø4mm gerade Bananensteckern, Isoliert abgewinkelt / gerade | [8 empty] | Schéma | /wp-content/uploads/2040.pdf | 0,75mm² / 12A 1,00mm² / 20A 1,50mm² / 25A 2,50mm² / 36A | 0,75mm² / 12A | 1,00mm² / 20A | 1,50mm² / 25A | 2,50mm² / 36A |  |  |  |  | rouge noir bleu vert jaune blanc
Type 2910 | 95 | 1 | Test and measurement Test et mesure Test und Messungen | 1 | Ø4 Accessories Accessoires Ø4 Ø4 Messzubehör | 5 | Test leads Cordons de mesure Messleitungen | Cordons de mesure_Cordons pointe de touche | 95 | Type 2910 |  | XXX | Ø4mm «PROBE/MALE CONNECTOR» «POINTE/CONNECTEUR MALE» Ø4mm Ø4mm «SPITZE/STECKER» | [6 empty] | 10 25 50 100 150 200 | Wire Câble Litze |  | PVC [X] : 0,75mm² [0] • 1mm² [2] • 1,5mm² [5] • 2,5mm² [7] SIL [X] : 0,75mm² [1] • 1mm² [9] • 1,5mm² [3] • 2,5mm² [4] |  | ≤30VAC ≤60VDC | 0,75mm² / 12A 1,00mm² / 20A 1,50mm² / 25A 2,50mm² / 36A | [18 empty] | 10 |  | 1 | 1 | 1 | 1 | 1 | 1 | 0 | 0 | 0 | 0 | 0 | 2910 | 2910 |  |  | Contact parts Contacts Kontaktteile | Insulation Isolant Isolierteile | Brass and CuBe / Ni coated (AuNi on request) Laiton et CuBe / Revêtement Ni (AuNi sur demande) CuBe und Messing vernickelt (AuNi auf Anfrage) | PP | [7 empty] | Cordon | 2910.jpg | rouge¦noir¦bleu¦vert¦jaune¦blanc | Test and measurement Test et mesure Test und Messungen | Test and measurement | Test et mesure | Test und Messungen | Ø4 Accessories Accessoires Ø4 Ø4 Messzubehör | Ø4 Accessories | Accessoires Ø4 | Ø4 Messzubehör | Test leads Cordons de mesure Messleitungen | Test leads | Cordons de mesure | Messleitungen | Ø4mm «PROBE/MALE CONNECTOR» «POINTE/CONNECTEUR MALE» Ø4mm Ø4mm «SPITZE/STECKER» | Ø4mm «PROBE/MALE CONNECTOR» | «POINTE/CONNECTEUR MALE» Ø4mm | Ø4mm «SPITZE/STECKER» | [8 empty] | Schéma | /wp-content/uploads/2910.pdf | 0,75mm² / 12A 1,00mm² / 20A 1,50mm² / 25A 2,50mm² / 36A | 0,75mm² / 12A | 1,00mm² / 20A | 1,50mm² / 25A | 2,50mm² / 36A |  |  |  |  | rouge noir bleu vert jaune blanc
Type 11310 | 100 | 1 | Test and measurement Test et mesure Test und Messungen | 1 | Ø4 Accessories Accessoires Ø4 Ø4 Messzubehör | 5 | Test leads Cordons de mesure Messleitungen | Cordons de mesure_Cordons pointe de touche | 100 | Type 11310 |  | 1131[X]-IEC-[L]-# | Ø2mm test tip / Ø4mm straight banana plug Pointe de touche Ø2mm / Fiche banane mâle Ø4mm droite Ø2mm Messspitze / Ø4mm gerader Bananenstecker | [6 empty] | 100 120 150 | Wire Câble Litze |  | PVC [X] : 0,75mm² [0] • 1mm² [2] • 1,5mm² [5] • 2,5mm² [7] SIL [X] : 0,75mm² [1] • 1mm² [9] • 1,5mm² [3] • 2,5mm² [4] |  | 1000 V CAT IV | 0,75mm² / 12A 1,00mm² / 20A 1,50mm² / 25A 2,50mm² / 36A | [18 empty] | 10 |  | 1 | 1 | 0 | 0 | 0 | 0 | 0 | 0 | 0 | 0 | 0 | 11310-IEC | 11310-IEC |  |  | Contact parts Contacts Kontaktteile | Insulation Isolant Isolierteile | Brass and CuBe / Ni coated (AuNi on request) Laiton et CuBe / Revêtement Ni (AuNi sur demande) CuBe und Messing vernickelt (AuNi auf Anfrage) | PP |  |  |  | KIT 11310-IEC-120-N-R P.XX |  | KIT |  | Cordon | 11310-IEC.jpg | rouge¦noir | Test and measurement Test et mesure Test und Messungen | Test and measurement | Test et mesure | Test und Messungen | Ø4 Accessories Accessoires Ø4 Ø4 Messzubehör | Ø4 Accessories | Accessoires Ø4 | Ø4 Messzubehör | Test leads Cordons de mesure Messleitungen | Test leads | Cordons de mesure | Messleitungen | Ø2mm test tip / Ø4mm straight banana plug Pointe de touche Ø2mm / Fiche banane mâle Ø4mm droite Ø2mm Messspitze / Ø4mm gerader Bananenstecker | Ø2mm test tip / Ø4mm straight banana plug | Pointe de touche Ø2mm / Fiche banane mâle Ø4mm droite | Ø2mm Messspitze / Ø4mm gerader Bananenstecker | [8 empty] | Schéma | /wp-content/uploads/11310-IEC.pdf | 0,75mm² / 12A 1,00mm² / 20A 1,50mm² / 25A 2,50mm² / 36A | 0,75mm² / 12A | 1,00mm² / 20A | 1,50mm² / 25A | 2,50mm² / 36A |  |  |  |  | rouge noir
Type 11410 | 105 | 1 | Test and measurement Test et mesure Test und Messungen | 1 | Ø4 Accessories Accessoires Ø4 Ø4 Messzubehör | 5 | Test leads Cordons de mesure Messleitungen | Cordons de mesure_Cordons pointe de touche | 105 | Type 11410 |  | 1141[X]-IEC-[L]-# | Ø2mm test tip / Ø4mm right-angle banana plug Pointe de touche Ø2mm / Fiche banane mâle Ø4mm coudée Ø2mm Messspitze / Ø4mm Winkelstecker | [6 empty] | 100 120 150 | Wire Câble Litze |  | PVC [X] : 0,75mm² [0] • 1mm² [2] • 1,5mm² [5] • 2,5mm² [7] SIL [X] : 0,75mm² [1] • 1mm² [9] • 1,5mm² [3] • 2,5mm² [4] |  | 1000 V CAT III | 0,75mm² / 12A 1,00mm² / 20A 1,50mm² / 25A 2,50mm² / 36A | [18 empty] | 10 |  | 1 | 1 | 0 | 0 | 0 | 0 | 0 | 0 | 0 | 0 | 0 | 11410 | 11410-IEC |  |  | Contact parts Contacts Kontaktteile | Insulation Isolant Isolierteile | Brass and CuBe / Ni coated (AuNi on request) Laiton et CuBe / Revêtement Ni (AuNi sur demande) CuBe und Messing vernickelt (AuNi auf Anfrage) | PP |  |  |  | KIT 11410-IEC-120-N-R P.XX |  | KIT |  | Cordon | 11410.jpg | rouge¦noir | Test and measurement Test et mesure Test und Messungen | Test and measurement | Test et mesure | Test und Messungen | Ø4 Accessories Accessoires Ø4 Ø4 Messzubehör | Ø4 Accessories | Accessoires Ø4 | Ø4 Messzubehör | Test leads Cordons de mesure Messleitungen | Test leads | Cordons de mesure | Messleitungen | Ø2mm test tip / Ø4mm right-angle banana plug Pointe de touche Ø2mm / Fiche banane mâle Ø4mm coudée Ø2mm Messspitze / Ø4mm Winkelstecker | Ø2mm test tip / Ø4mm right-angle banana plug | Pointe de touche Ø2mm / Fiche banane mâle Ø4mm coudée | Ø2mm Messspitze / Ø4mm Winkelstecker | [8 empty] | Schéma | /wp-content/uploads/11410-IEC.pdf | 0,75mm² / 12A 1,00mm² / 20A 1,50mm² / 25A 2,50mm² / 36A | 0,75mm² / 12A | 1,00mm² / 20A | 1,50mm² / 25A | 2,50mm² / 36A |  |  |  |  | rouge noir
Type 11710 | 110 | 1 | Test and measurement Test et mesure Test und Messungen | 1 | Ø4 Accessories Accessoires Ø4 Ø4 Messzubehör | 5 | Test leads Cordons de mesure Messleitungen | Cordons de mesure_Cordons pointe de touche | 110 | Type 11710 |  | 1171[X]-IEC-[L]-# | Ø2mm test tip / Ø4mm stackable banana plug Pointe de touche Ø2mm / Fiche banane mâle Ø4mm empilable Ø2mm Messspitze / Ø4mm stabelbarer Bananenstecker | [6 empty] | 100 120 150 | Wire Câble Litze |  | PVC [X] : 0,75mm² [0] • 1mm² [2] • 1,5mm² [5] • 2,5mm² [7] SIL [X] : 0,75mm² [1] • 1mm² [9] • 1,5mm² [3] • 2,5mm² [4] |  | 1000 V CAT III | 0,75mm² / 12A 1,00mm² / 20A 1,50mm² / 25A 2,50mm² / 36A | [18 empty] | 10 |  | 1 | 1 | 0 | 0 | 0 | 0 | 0 | 0 | 0 | 0 | 0 | 11710-IEC | 11710-IEC |  |  | Contact parts Contacts Kontaktteile | Insulation Isolant Isolierteile | Brass and CuBe / Ni coated (AuNi on request) Laiton et CuBe / Revêtement Ni (AuNi sur demande) CuBe und Messing vernickelt (AuNi auf Anfrage) | PP | [7 empty] | Cordon | 11710-IEC.jpg | rouge¦noir | Test and measurement Test et mesure Test und Messungen | Test and measurement | Test et mesure | Test und Messungen | Ø4 Accessories Accessoires Ø4 Ø4 Messzubehör | Ø4 Accessories | Accessoires Ø4 | Ø4 Messzubehör | Test leads Cordons de mesure Messleitungen | Test leads | Cordons de mesure | Messleitungen | Ø2mm test tip / Ø4mm stackable banana plug Pointe de touche Ø2mm / Fiche banane mâle Ø4mm empilable Ø2mm Messspitze / Ø4mm stabelbarer Bananenstecker | Ø2mm test tip / Ø4mm stackable banana plug | Pointe de touche Ø2mm / Fiche banane mâle Ø4mm empilable | Ø2mm Messspitze / Ø4mm stabelbarer Bananenstecker | [8 empty] | Schéma | /wp-content/uploads/11710-IEC.pdf | 0,75mm² / 12A 1,00mm² / 20A 1,50mm² / 25A 2,50mm² / 36A | 0,75mm² / 12A | 1,00mm² / 20A | 1,50mm² / 25A | 2,50mm² / 36A |  |  |  |  | rouge noir
Type 11310-D4 | 115 | 1 | Test and measurement Test et mesure Test und Messungen | 1 | Ø4 Accessories Accessoires Ø4 Ø4 Messzubehör | 5 | Test leads Cordons de mesure Messleitungen | Cordons de mesure_Cordons pointe de touche | 115 | Type 11310-D4 |  | 1131[X]-D4-IEC-[L]-# | Ø4mm spring loaded test tip / Ø4mm straight banana plug Pointe de touche à ressort Ø4mm / Fiche banane mâle Ø4mm droite Ø4mm Messspitze mit Federkorbstecker / Ø4mm gerader Bananenstecker | [6 empty] | 100 120 150 | Wire Câble Litze |  | PVC [X] : 0,75mm² [0] • 1mm² [2] • 1,5mm² [5] • 2,5mm² [7] SIL [X] : 0,75mm² [1] • 1mm² [9] • 1,5mm² [3] • 2,5mm² [4] |  | 1000 V CAT II | 0,75mm² / 12A 1,00mm² / 20A 1,50mm² / 25A 2,50mm² / 36A | [18 empty] | 10 |  | 1 | 1 | 0 | 0 | 0 | 0 | 0 | 0 | 0 | 0 | 0 | 11310-d4-IEC | 11310-D4-IEC |  |  | Contact parts Contacts Kontaktteile | Insulation Isolant Isolierteile | Brass and CuBe / Ni coated (AuNi on request) Laiton et CuBe / Revêtement Ni (AuNi sur demande) CuBe und Messing vernickelt (AuNi auf Anfrage) | PP | [7 empty] | Cordon | 11310-d4-IEC.jpg | rouge¦noir | Test and measurement Test et mesure Test und Messungen | Test and measurement | Test et mesure | Test und Messungen | Ø4 Accessories Accessoires Ø4 Ø4 Messzubehör | Ø4 Accessories | Accessoires Ø4 | Ø4 Messzubehör | Test leads Cordons de mesure Messleitungen | Test leads | Cordons de mesure | Messleitungen | Ø4mm spring loaded test tip / Ø4mm straight banana plug Pointe de touche à ressort Ø4mm / Fiche banane mâle Ø4mm droite Ø4mm Messspitze mit Federkorbstecker / Ø4mm gerader Bananenstecker | Ø4mm spring loaded test tip / Ø4mm straight banana plug | Pointe de touche à ressort Ø4mm / Fiche banane mâle Ø4mm droite | Ø4mm Messspitze mit Federkorbstecker / Ø4mm gerader Bananenstecker | [8 empty] | Schéma | /wp-content/uploads/11310-D4-IEC.pdf | 0,75mm² / 12A 1,00mm² / 20A 1,50mm² / 25A 2,50mm² / 36A | 0,75mm² / 12A | 1,00mm² / 20A | 1,50mm² / 25A | 2,50mm² / 36A |  |  |  |  | rouge noir
Type 11410-D4 | 120 | 1 | Test and measurement Test et mesure Test und Messungen | 1 | Ø4 Accessories Accessoires Ø4 Ø4 Messzubehör | 5 | Test leads Cordons de mesure Messleitungen | Cordons de mesure_Cordons pointe de touche | 120 | Type 11410-D4 |  | 1141[X]-D4-IEC-[L]-# | Ø4mm spring loaded test tip / Ø4mm right-angle banana plug Pointe de touche à ressort Ø4mm / Fiche banane mâle Ø4mm coudée Ø4mm Messspitze mit Federkorbstecker / Ø4mm Winkelstecker | [6 empty] | 100 120 150 | Wire Câble Litze |  | PVC [X] : 0,75mm² [0] • 1mm² [2] • 1,5mm² [5] • 2,5mm² [7] SIL [X] : 0,75mm² [1] • 1mm² [9] • 1,5mm² [3] • 2,5mm² [4] |  | 1000 V CAT II | 0,75mm² / 12A 1,00mm² / 20A 1,50mm² / 25A 2,50mm² / 36A | [18 empty] | 10 |  | 1 | 1 | 0 | 0 | 0 | 0 | 0 | 0 | 0 | 0 | 0 | 11410-d4-IEC | 11410-D4-IEC |  |  | Contact parts Contacts Kontaktteile | Insulation Isolant Isolierteile | Brass and CuBe / Ni coated (AuNi on request) Laiton et CuBe / Revêtement Ni (AuNi sur demande) CuBe und Messing vernickelt (AuNi auf Anfrage) | PP | [7 empty] | Cordon | 11410-d4-IEC.jpg | rouge¦noir | Test and measurement Test et mesure Test und Messungen | Test and measurement | Test et mesure | Test und Messungen | Ø4 Accessories Accessoires Ø4 Ø4 Messzubehör | Ø4 Accessories | Accessoires Ø4 | Ø4 Messzubehör | Test leads Cordons de mesure Messleitungen | Test leads | Cordons de mesure | Messleitungen | Ø4mm spring loaded test tip / Ø4mm right-angle banana plug Pointe de touche à ressort Ø4mm / Fiche banane mâle Ø4mm coudée Ø4mm Messspitze mit Federkorbstecker / Ø4mm Winkelstecker | Ø4mm spring loaded test tip / Ø4mm right-angle banana plug | Pointe de touche à ressort Ø4mm / Fiche banane mâle Ø4mm coudée | Ø4mm Messspitze mit Federkorbstecker / Ø4mm Winkelstecker | [8 empty] | Schéma | /wp-content/uploads/11410-D4-IEC.pdf | 0,75mm² / 12A 1,00mm² / 20A 1,50mm² / 25A 2,50mm² / 36A | 0,75mm² / 12A | 1,00mm² / 20A | 1,50mm² / 25A | 2,50mm² / 36A |  |  |  |  | rouge noir
Type 11610-D4 | 125 | 1 | Test and measurement Test et mesure Test und Messungen | 1 | Ø4 Accessories Accessoires Ø4 Ø4 Messzubehör | 5 | Test leads Cordons de mesure Messleitungen | Cordons de mesure_Cordons pointe de touche | 125 | Type 11610-D4 |  | 1161[X]-D4-IEC-[L]-# | Ø4mm spring loaded test tip / Ø4mm stackable banana plug Pointe de touche à ressort Ø4mm / Fiche banane mâle Ø4mm empilable Ø4mm Messspitze mit Federkorbstecker / Ø4mm stapelbarer Bananenstecker | [6 empty] | 100 120 150 | Wire Câble Litze |  | PVC [X] : 0,75mm² [0] • 1mm² [2] • 1,5mm² [5] • 2,5mm² [7] SIL [X] : 0,75mm² [1] • 1mm² [9] • 1,5mm² [3] • 2,5mm² [4] |  | 1000 V CAT II | 0,75mm² / 12A 1,00mm² / 20A 1,50mm² / 25A 2,50mm² / 36A | [18 empty] | 10 |  | 1 | 1 | 0 | 0 | 0 | 0 | 0 | 0 | 0 | 0 | 0 | 11610-d4-IEC | 11610-D4-IEC |  |  | Contact parts Contacts Kontaktteile | Insulation Isolant Isolierteile | Brass and CuBe / Ni coated (AuNi on request) Laiton et CuBe / Revêtement Ni (AuNi sur demande) CuBe und Messing vernickelt (AuNi auf Anfrage) | PP | [7 empty] | Cordon | 11610-d4-IEC.jpg | rouge¦noir | Test and measurement Test et mesure Test und Messungen | Test and measurement | Test et mesure | Test und Messungen | Ø4 Accessories Accessoires Ø4 Ø4 Messzubehör | Ø4 Accessories | Accessoires Ø4 | Ø4 Messzubehör | Test leads Cordons de mesure Messleitungen | Test leads | Cordons de mesure | Messleitungen | Ø4mm spring loaded test tip / Ø4mm stackable banana plug Pointe de touche à ressort Ø4mm / Fiche banane mâle Ø4mm empilable Ø4mm Messspitze mit Federkorbstecker / Ø4mm stapelbarer Bananenstecker | Ø4mm spring loaded test tip / Ø4mm stackable banana plug | Pointe de touche à ressort Ø4mm / Fiche banane mâle Ø4mm empilable | Ø4mm Messspitze mit Federkorbstecker / Ø4mm stapelbarer Bananenstecker | [8 empty] | Schéma | /wp-content/uploads/11610-D4-IEC.pdf | 0,75mm² / 12A 1,00mm² / 20A 1,50mm² / 25A 2,50mm² / 36A | 0,75mm² / 12A | 1,00mm² / 20A | 1,50mm² / 25A | 2,50mm² / 36A |  |  |  |  | rouge noir
Type 5930 | 130 | 1 | Test and measurement Test et mesure Test und Messungen | 1 | Ø4 Accessories Accessoires Ø4 Ø4 Messzubehör | 5 | Test leads Cordons de mesure Messleitungen | Cordons de mesure_Cordons pointe de touche | 130 | Type 5930 |  | 593[X]-IEC-120-# | Ø4mm IP2X spring loaded test tip with locking sleeve / Ø4mm straight banana plug Pointe de touche IP2X Ø4mm à ressort et fourreau verrouillable/ Fiche banane mâle Ø4mm droite Ø4mm IP2X Messspitze mit Federkorbstecker und blockierbarer Schiebehülse / Ø4mm gerader Bananenstecker | [6 empty] | 120 | Wire Câble Litze |  | PVC [X] : 0,75mm² [0] • 1mm² [2] • 1,5mm² [5] • 2,5mm² [7] SIL [X] : 0,75mm² [1] • 1mm² [9] • 1,5mm² [3] • 2,5mm² [4] |  | 1000 V CAT II | 0,75mm² / 12A 1,00mm² / 20A | [18 empty] | 5 |  | 1 | 1 | 1 | 1 | 1 | 1 | 0 | 0 | 1 | 0 | 0 | 5930 | 5930 |  |  | Contact parts Contacts Kontaktteile | Insulation Isolant Isolierteile | Brass and CuBe / Ni coated (AuNi on request) Laiton et CuBe / Revêtement Ni (AuNi sur demande) CuBe und Messing vernickelt (AuNi auf Anfrage) | PP - PA6.6 | [7 empty] | Cordon | 5930.jpg | rouge¦noir¦bleu¦vert¦jaune¦blanc¦brun | Test and measurement Test et mesure Test und Messungen | Test and measurement | Test et mesure | Test und Messungen | Ø4 Accessories Accessoires Ø4 Ø4 Messzubehör | Ø4 Accessories | Accessoires Ø4 | Ø4 Messzubehör | Test leads Cordons de mesure Messleitungen | Test leads | Cordons de mesure | Messleitungen | Ø4mm IP2X spring loaded test tip with locking sleeve / Ø4mm straight banana plug Pointe de touche IP2X Ø4mm à ressort et fourreau verrouillable/ Fiche banane mâle Ø4mm droite Ø4mm IP2X Messspitze mit Federkorbstecker und blockierbarer Schiebehülse / Ø4mm gerader Bananenstecker | Ø4mm IP2X spring loaded test tip with locking sleeve / Ø4mm straight banana plug | Pointe de touche IP2X Ø4mm à ressort et fourreau verrouillable/ Fiche banane mâle Ø4mm droite | Ø4mm IP2X Messspitze mit Federkorbstecker und blockierbarer Schiebehülse / Ø4mm gerader Bananenstecker | [8 empty] | Schéma | /wp-content/uploads/5930.pdf | 0,75mm² / 12A 1,00mm² / 20A | 0,75mm² / 12A | 1,00mm² / 20A | [6 empty] | rouge noir bleu vert jaune blanc brun
Type 5940 | 135 | 1 | Test and measurement Test et mesure Test und Messungen | 1 | Ø4 Accessories Accessoires Ø4 Ø4 Messzubehör | 5 | Test leads Cordons de mesure Messleitungen | Cordons de mesure_Cordons pointe de touche | 135 | Type 5940 |  | 594[X]-IEC-120-# | Ø4mm IP2X spring loaded test tip with locking sleeve / Ø4mm right-angle banana plug Pointe de touche IP2X Ø4mm à ressort et fourreau verrouillable/ Fiche banane mâle Ø4mm coudée Ø4mm IP2X Messspitze mit Federkorbstecker und blockierbarer Schiebehülse / Ø4mm Winkelstecker | [6 empty] | 120 | Wire Câble Litze |  | PVC [X] : 0,75mm² [0] • 1mm² [2] • 1,5mm² [5] • 2,5mm² [7] SIL [X] : 0,75mm² [1] • 1mm² [9] • 1,5mm² [3] • 2,5mm² [4] |  | 1000 V CAT II | 0,75mm² / 12A 1,00mm² / 20A | [18 empty] | 5 |  | 1 | 1 | 1 | 1 | 1 | 1 | 0 | 0 | 1 | 0 | 0 | 5940 | 5940 |  |  | Contact parts Contacts Kontaktteile | Insulation Isolant Isolierteile | Brass and CuBe / Ni coated (AuNi on request) Laiton et CuBe / Revêtement Ni (AuNi sur demande) CuBe und Messing vernickelt (AuNi auf Anfrage) | PP - PA6.6 | [7 empty] | Cordon | 5940.jpg | rouge¦noir¦bleu¦vert¦jaune¦blanc¦brun | Test and measurement Test et mesure Test und Messungen | Test and measurement | Test et mesure | Test und Messungen | Ø4 Accessories Accessoires Ø4 Ø4 Messzubehör | Ø4 Accessories | Accessoires Ø4 | Ø4 Messzubehör | Test leads Cordons de mesure Messleitungen | Test leads | Cordons de mesure | Messleitungen | Ø4mm IP2X spring loaded test tip with locking sleeve / Ø4mm right-angle banana plug Pointe de touche IP2X Ø4mm à ressort et fourreau verrouillable/ Fiche banane mâle Ø4mm coudée Ø4mm IP2X Messspitze mit Federkorbstecker und blockierbarer Schiebehülse / Ø4mm Winkelstecker | Ø4mm IP2X spring loaded test tip with locking sleeve / Ø4mm right-angle banana plug | Pointe de touche IP2X Ø4mm à ressort et fourreau verrouillable/ Fiche banane mâle Ø4mm coudée | Ø4mm IP2X Messspitze mit Federkorbstecker und blockierbarer Schiebehülse / Ø4mm Winkelstecker | [8 empty] | Schéma | /wp-content/uploads/5940.pdf | 0,75mm² / 12A 1,00mm² / 20A | 0,75mm² / 12A | 1,00mm² / 20A | [6 empty] | rouge noir bleu vert jaune blanc brun
Type 5960 | 140 | 1 | Test and measurement Test et mesure Test und Messungen | 1 | Ø4 Accessories Accessoires Ø4 Ø4 Messzubehör | 5 | Test leads Cordons de mesure Messleitungen | Cordons de mesure_Cordons pointe de touche | 140 | Type 5960 |  | 596[X]-IEC-120-# | Ø4mm IP2X spring loaded test tip with locking sleeve / Ø4mm stackable banana plug Pointe de touche IP2X Ø4mm à ressort et fourreau verrouillable/ Fiche banane mâle Ø4mm empilable Ø4mm IP2X Messspitze mit Federkorbstecker und blockierbarer Schiebehülse / Ø4mm stapelbarer Bananenstecker | [6 empty] | 120 | Wire Câble Litze |  | PVC [X] : 0,75mm² [0] • 1mm² [2] • 1,5mm² [5] • 2,5mm² [7] SIL [X] : 0,75mm² [1] • 1mm² [9] • 1,5mm² [3] • 2,5mm² [4] |  | 1000 V CAT II | 0,75mm² / 12A 1,00mm² / 20A | [18 empty] | 5 |  | 1 | 1 | 1 | 1 | 1 | 1 | 0 | 0 | 1 | 0 | 0 | 5960 | 5960 |  |  | Contact parts Contacts Kontaktteile | Insulation Isolant Isolierteile | Brass and CuBe / Ni coated (AuNi on request) Laiton et CuBe / Revêtement Ni (AuNi sur demande) CuBe und Messing vernickelt (AuNi auf Anfrage) | PP - PA6.6 | [7 empty] | Cordon | 5960.jpg | rouge¦noir¦bleu¦vert¦jaune¦blanc¦brun | Test and measurement Test et mesure Test und Messungen | Test and measurement | Test et mesure | Test und Messungen | Ø4 Accessories Accessoires Ø4 Ø4 Messzubehör | Ø4 Accessories | Accessoires Ø4 | Ø4 Messzubehör | Test leads Cordons de mesure Messleitungen | Test leads | Cordons de mesure | Messleitungen | Ø4mm IP2X spring loaded test tip with locking sleeve / Ø4mm stackable banana plug Pointe de touche IP2X Ø4mm à ressort et fourreau verrouillable/ Fiche banane mâle Ø4mm empilable Ø4mm IP2X Messspitze mit Federkorbstecker und blockierbarer Schiebehülse / Ø4mm stapelbarer Bananenstecker | Ø4mm IP2X spring loaded test tip with locking sleeve / Ø4mm stackable banana plug | Pointe de touche IP2X Ø4mm à ressort et fourreau verrouillable/ Fiche banane mâle Ø4mm empilable | Ø4mm IP2X Messspitze mit Federkorbstecker und blockierbarer Schiebehülse / Ø4mm stapelbarer Bananenstecker | [8 empty] | Schéma | /wp-content/uploads/5960.pdf | 0,75mm² / 12A 1,00mm² / 20A | 0,75mm² / 12A | 1,00mm² / 20A | [6 empty] | rouge noir bleu vert jaune blanc brun
Type 4930 | 145 | 1 | Test and measurement Test et mesure Test und Messungen | 1 | Ø4 Accessories Accessoires Ø4 Ø4 Messzubehör | 5 | Test leads Cordons de mesure Messleitungen | Cordons de mesure_Cordons pointe de touche | 145 | Type 4930 |  | 493[X]-IEC-120-# | Ø4mm spring loaded test tip with retractable sleeve / Ø4mm straight banana plug Pointe de touche Ø4mm à ressort et fourreau rétractable Fiche banane mâle Ø4mm droite Ø4mm Messspitze mit Federkorbstecker und Schiebehülse / Ø4mm gerader Bananenstecker | [6 empty] | 120 | Wire Câble Litze |  | PVC [X] : 0,75mm² [0] • 1mm² [2] • 1,5mm² [5] • 2,5mm² [7] SIL [X] : 0,75mm² [1] • 1mm² [9] • 1,5mm² [3] • 2,5mm² [4] |  | 1000 V CAT II | 0,75mm² / 12A 1,00mm² / 20A | [18 empty] | 5 |  | 1 | 1 | 1 | 1 | 1 | 1 | 0 | 0 | 1 | 1 | 0 | 4930 | 4930 |  |  | Contact parts Contacts Kontaktteile | Insulation Isolant Isolierteile | Brass and CuBe / Ni coated (AuNi on request) Laiton et CuBe / Revêtement Ni (AuNi sur demande) CuBe und Messing vernickelt (AuNi auf Anfrage) | PP - PA6 | [7 empty] | Cordon | 4930.jpg | rouge¦noir¦bleu¦vert¦jaune¦blanc¦brun¦gris | Test and measurement Test et mesure Test und Messungen | Test and measurement | Test et mesure | Test und Messungen | Ø4 Accessories Accessoires Ø4 Ø4 Messzubehör | Ø4 Accessories | Accessoires Ø4 | Ø4 Messzubehör | Test leads Cordons de mesure Messleitungen | Test leads | Cordons de mesure | Messleitungen | Ø4mm spring loaded test tip with retractable sleeve / Ø4mm straight banana plug Pointe de touche Ø4mm à ressort et fourreau rétractable Fiche banane mâle Ø4mm droite Ø4mm Messspitze mit Federkorbstecker und Schiebehülse / Ø4mm gerader Bananenstecker | Ø4mm spring loaded test tip with retractable sleeve / Ø4mm straight banana plug | Pointe de touche Ø4mm à ressort et fourreau rétractable Fiche banane mâle Ø4mm droite | Ø4mm Messspitze mit Federkorbstecker und Schiebehülse / Ø4mm gerader Bananenstecker | [8 empty] | Schéma | /wp-content/uploads/4930.pdf | 0,75mm² / 12A 1,00mm² / 20A | 0,75mm² / 12A | 1,00mm² / 20A | [6 empty] | rouge noir bleu vert jaune blanc brun gris
Type 4940 | 150 | 1 | Test and measurement Test et mesure Test und Messungen | 1 | Ø4 Accessories Accessoires Ø4 Ø4 Messzubehör | 5 | Test leads Cordons de mesure Messleitungen | Cordons de mesure_Cordons pointe de touche | 150 | Type 4940 |  | 494[X]-IEC-120-# | Ø4mm spring loaded test tip with retractable sleeve / Ø4mm right-anlge banana plug Pointe de touche Ø4mm à ressort et fourreau rétractable Fiche banane mâle Ø4mm coudée Ø4mm Messspitze mit Federkorbstecker und Schiebehülse / Ø4mm Winkelstecker | [6 empty] | 120 | Wire Câble Litze |  | PVC [X] : 0,75mm² [0] • 1mm² [2] • 1,5mm² [5] • 2,5mm² [7] SIL [X] : 0,75mm² [1] • 1mm² [9] • 1,5mm² [3] • 2,5mm² [4] |  | 1000 V CAT II | 0,75mm² / 12A 1,00mm² / 20A | [18 empty] | 5 |  | 1 | 1 | 1 | 1 | 1 | 1 | 0 | 0 | 1 | 1 | 0 | 4940 | 4940 |  |  | Contact parts Contacts Kontaktteile | Insulation Isolant Isolierteile | Brass and CuBe / Ni coated (AuNi on request) Laiton et CuBe / Revêtement Ni (AuNi sur demande) CuBe und Messing vernickelt (AuNi auf Anfrage) | PP - PA6 | [7 empty] | Cordon | 4940.jpg | rouge¦noir¦bleu¦vert¦jaune¦blanc¦brun¦gris | Test and measurement Test et mesure Test und Messungen | Test and measurement | Test et mesure | Test und Messungen | Ø4 Accessories Accessoires Ø4 Ø4 Messzubehör | Ø4 Accessories | Accessoires Ø4 | Ø4 Messzubehör | Test leads Cordons de mesure Messleitungen | Test leads | Cordons de mesure | Messleitungen | Ø4mm spring loaded test tip with retractable sleeve / Ø4mm right-anlge banana plug Pointe de touche Ø4mm à ressort et fourreau rétractable Fiche banane mâle Ø4mm coudée Ø4mm Messspitze mit Federkorbstecker und Schiebehülse / Ø4mm Winkelstecker | Ø4mm spring loaded test tip with retractable sleeve / Ø4mm right-anlge banana plug | Pointe de touche Ø4mm à ressort et fourreau rétractable Fiche banane mâle Ø4mm coudée | Ø4mm Messspitze mit Federkorbstecker und Schiebehülse / Ø4mm Winkelstecker | [8 empty] | Schéma | /wp-content/uploads/4940.pdf | 0,75mm² / 12A 1,00mm² / 20A | 0,75mm² / 12A | 1,00mm² / 20A | [6 empty] | rouge noir bleu vert jaune blanc brun gris
Type 4960 | 155 | 1 | Test and measurement Test et mesure Test und Messungen | 1 | Ø4 Accessories Accessoires Ø4 Ø4 Messzubehör | 5 | Test leads Cordons de mesure Messleitungen | Cordons de mesure_Cordons pointe de touche | 155 | Type 4960 |  | 496[X]-IEC-120-# | Ø4mm spring loaded test tip with retractable sleeve / Ø4mm stackable banana plug Pointe de touche Ø4mm à ressort et fourreau rétractable Fiche banane mâle Ø4mm empilable Ø4mm Messspitze mit Federkorbstecker und Schiebehülse / Ø4mm stabelparer Bananenstecker | [6 empty] | 120 | Wire Câble Litze |  | PVC [X] : 0,75mm² [0] • 1mm² [2] • 1,5mm² [5] • 2,5mm² [7] SIL [X] : 0,75mm² [1] • 1mm² [9] • 1,5mm² [3] • 2,5mm² [4] |  | 1000 V CAT II | 0,75mm² / 12A 1,00mm² / 20A | [18 empty] | 5 |  | 1 | 1 | 1 | 1 | 1 | 1 | 0 | 0 | 1 | 1 | 0 | 4960 | 4960 |  |  | Contact parts Contacts Kontaktteile | Insulation Isolant Isolierteile | Brass and CuBe / Ni coated (AuNi on request) Laiton et CuBe / Revêtement Ni (AuNi sur demande) CuBe und Messing vernickelt (AuNi auf Anfrage) | PP - PA6 | [7 empty] | Cordon | 4960.jpg | rouge¦noir¦bleu¦vert¦jaune¦blanc¦brun¦gris | Test and measurement Test et mesure Test und Messungen | Test and measurement | Test et mesure | Test und Messungen | Ø4 Accessories Accessoires Ø4 Ø4 Messzubehör | Ø4 Accessories | Accessoires Ø4 | Ø4 Messzubehör | Test leads Cordons de mesure Messleitungen | Test leads | Cordons de mesure | Messleitungen | Ø4mm spring loaded test tip with retractable sleeve / Ø4mm stackable banana plug Pointe de touche Ø4mm à ressort et fourreau rétractable Fiche banane mâle Ø4mm empilable Ø4mm Messspitze mit Federkorbstecker und Schiebehülse / Ø4mm stabelparer Bananenstecker | Ø4mm spring loaded test tip with retractable sleeve / Ø4mm stackable banana plug | Pointe de touche Ø4mm à ressort et fourreau rétractable Fiche banane mâle Ø4mm empilable | Ø4mm Messspitze mit Federkorbstecker und Schiebehülse / Ø4mm stabelparer Bananenstecker | [8 empty] | Schéma | /wp-content/uploads/4960.pdf | 0,75mm² / 12A 1,00mm² / 20A | 0,75mm² / 12A | 1,00mm² / 20A | [6 empty] | rouge noir bleu vert jaune blanc brun gris
Type 4310-D2 | 160 | 1 | Test and measurement Test et mesure Test und Messungen | 1 | Ø4 Accessories Accessoires Ø4 Ø4 Messzubehör | 5 | Test leads Cordons de mesure Messleitungen | Cordons de mesure_Cordons pointe de touche | 160 | Type 4310-D2 |  | 431[X]-D2-IEC-[L]-# | Ø2mm smooth test tip / Ø4mm straight banana plug Pointe de touche Ø2mm lisse / Fiche banane mâle Ø4mm droite Ø2mm glatte Messspitze / Ø4mm gerader Bananenstecker | [6 empty] | 100 150 | Wire Câble Litze |  | PVC [X] : 0,75mm² [0] • 1mm² [2] • 1,5mm² [5] • 2,5mm² [7] SIL [X] : 0,75mm² [1] • 1mm² [9] • 1,5mm² [3] • 2,5mm² [4] |  | 1000 V CAT II | 0,75mm² / 12A 1,00mm² / 20A 1,50mm² / 25A 2,50mm² / 36A | [18 empty] | 10 |  | 1 | 1 | 0 | 0 | 0 | 0 | 0 | 0 | 0 | 0 | 0 | 4310-D2 | 4310-D2-IEC |  |  | Contact parts Contacts Kontaktteile | Insulation Isolant Isolierteile | Brass and CuBe / Ni coated (AuNi on request) Laiton et CuBe / Revêtement Ni (AuNi sur demande) CuBe und Messing vernickelt (AuNi auf Anfrage) | PP - PA6 | [7 empty] | Cordon | 4310-D2.jpg | rouge¦noir | Test and measurement Test et mesure Test und Messungen | Test and measurement | Test et mesure | Test und Messungen | Ø4 Accessories Accessoires Ø4 Ø4 Messzubehör | Ø4 Accessories | Accessoires Ø4 | Ø4 Messzubehör | Test leads Cordons de mesure Messleitungen | Test leads | Cordons de mesure | Messleitungen | Ø2mm smooth test tip / Ø4mm straight banana plug Pointe de touche Ø2mm lisse / Fiche banane mâle Ø4mm droite Ø2mm glatte Messspitze / Ø4mm gerader Bananenstecker | Ø2mm smooth test tip / Ø4mm straight banana plug | Pointe de touche Ø2mm lisse / Fiche banane mâle Ø4mm droite | Ø2mm glatte Messspitze / Ø4mm gerader Bananenstecker | [8 empty] | Schéma | /wp-content/uploads/4310-D2-IEC.pdf | 0,75mm² / 12A 1,00mm² / 20A 1,50mm² / 25A 2,50mm² / 36A | 0,75mm² / 12A | 1,00mm² / 20A | 1,50mm² / 25A | 2,50mm² / 36A |  |  |  |  | rouge noir
Type 4410-D2 | 165 | 1 | Test and measurement Test et mesure Test und Messungen | 1 | Ø4 Accessories Accessoires Ø4 Ø4 Messzubehör | 5 | Test leads Cordons de mesure Messleitungen | Cordons de mesure_Cordons pointe de touche | 165 | Type 4410-D2 |  | 441[X]-D2-IEC-[L]-# | Ø2mm smooth test tip / Ø4mm right-angle banana plug Pointe de touche Ø2mm lisse / Fiche banane mâle Ø4mm coudée Ø2mm glatte Messspitze / Ø4mm Winkelstecker | [6 empty] | 100 150 | Wire Câble Litze |  | PVC [X] : 0,75mm² [0] • 1mm² [2] • 1,5mm² [5] • 2,5mm² [7] SIL [X] : 0,75mm² [1] • 1mm² [9] • 1,5mm² [3] • 2,5mm² [4] |  | 1000 V CAT II | 0,75mm² / 12A 1,00mm² / 20A 1,50mm² / 25A 2,50mm² / 36A | [18 empty] | 10 |  | 1 | 1 | 0 | 0 | 0 | 0 | 0 | 0 | 0 | 0 | 0 | 4410-D2-IEC | 4410-D2-IEC |  |  | Contact parts Contacts Kontaktteile | Insulation Isolant Isolierteile | Brass and CuBe / Ni coated (AuNi on request) Laiton et CuBe / Revêtement Ni (AuNi sur demande) CuBe und Messing vernickelt (AuNi auf Anfrage) | PP - PA6 | [7 empty] | Cordon | 4410-D2-IEC.jpg | rouge¦noir | Test and measurement Test et mesure Test und Messungen | Test and measurement | Test et mesure | Test und Messungen | Ø4 Accessories Accessoires Ø4 Ø4 Messzubehör | Ø4 Accessories | Accessoires Ø4 | Ø4 Messzubehör | Test leads Cordons de mesure Messleitungen | Test leads | Cordons de mesure | Messleitungen | Ø2mm smooth test tip / Ø4mm right-angle banana plug Pointe de touche Ø2mm lisse / Fiche banane mâle Ø4mm coudée Ø2mm glatte Messspitze / Ø4mm Winkelstecker | Ø2mm smooth test tip / Ø4mm right-angle banana plug | Pointe de touche Ø2mm lisse / Fiche banane mâle Ø4mm coudée | Ø2mm glatte Messspitze / Ø4mm Winkelstecker | [8 empty] | Schéma | /wp-content/uploads/4410-D2-IEC.pdf | 0,75mm² / 12A 1,00mm² / 20A 1,50mm² / 25A 2,50mm² / 36A | 0,75mm² / 12A | 1,00mm² / 20A | 1,50mm² / 25A | 2,50mm² / 36A |  |  |  |  | rouge noir
Type 4610-D2 | 170 | 1 | Test and measurement Test et mesure Test und Messungen | 1 | Ø4 Accessories Accessoires Ø4 Ø4 Messzubehör | 5 | Test leads Cordons de mesure Messleitungen | Cordons de mesure_Cordons pointe de touche | 170 | Type 4610-D2 |  | 461[X]-D2-IEC-[L]-# | Ø2mm smooth test tip / Ø4mm stackable banana plug Pointe de touche Ø2mm lisse / Fiche banane mâle Ø4mm empilable Ø2mm glatte Messspitze / Ø4mm stapelbarer Bananenstecker | [6 empty] | 100 150 | Wire Câble Litze |  | PVC [X] : 0,75mm² [0] • 1mm² [2] • 1,5mm² [5] • 2,5mm² [7] SIL [X] : 0,75mm² [1] • 1mm² [9] • 1,5mm² [3] • 2,5mm² [4] |  | 1000 V CAT II | 0,75mm² / 12A 1,00mm² / 20A 1,50mm² / 25A 2,50mm² / 36A | [18 empty] | 10 |  | 1 | 1 | 0 | 0 | 0 | 0 | 0 | 0 | 0 | 0 | 0 | 4610-D2-IEC | 4610-D2-IEC |  |  | Contact parts Contacts Kontaktteile | Insulation Isolant Isolierteile | Brass and CuBe / Ni coated (AuNi on request) Laiton et CuBe / Revêtement Ni (AuNi sur demande) CuBe und Messing vernickelt (AuNi auf Anfrage) | PP - PA6 | [7 empty] | Cordon | 4610-D2-IEC.jpg | rouge¦noir | Test and measurement Test et mesure Test und Messungen | Test and measurement | Test et mesure | Test und Messungen | Ø4 Accessories Accessoires Ø4 Ø4 Messzubehör | Ø4 Accessories | Accessoires Ø4 | Ø4 Messzubehör | Test leads Cordons de mesure Messleitungen | Test leads | Cordons de mesure | Messleitungen | Ø2mm smooth test tip / Ø4mm stackable banana plug Pointe de touche Ø2mm lisse / Fiche banane mâle Ø4mm empilable Ø2mm glatte Messspitze / Ø4mm stapelbarer Bananenstecker | Ø2mm smooth test tip / Ø4mm stackable banana plug | Pointe de touche Ø2mm lisse / Fiche banane mâle Ø4mm empilable | Ø2mm glatte Messspitze / Ø4mm stapelbarer Bananenstecker | [8 empty] | Schéma | /wp-content/uploads/4610-D2-IEC.pdf | 0,75mm² / 12A 1,00mm² / 20A 1,50mm² / 25A 2,50mm² / 36A | 0,75mm² / 12A | 1,00mm² / 20A | 1,50mm² / 25A | 2,50mm² / 36A |  |  |  |  | rouge noir
Type 4310-D4 | 175 | 1 | Test and measurement Test et mesure Test und Messungen | 1 | Ø4 Accessories Accessoires Ø4 Ø4 Messzubehör | 5 | Test leads Cordons de mesure Messleitungen | Cordons de mesure_Cordons pointe de touche | 175 | Type 4310-D4 |  | 431[X]-D4-IEC-[L]-# | Ø4mm spring loaded test tip / Ø4mm straight banana plug Pointe de touche à ressort Ø4mm / Fiche banane mâle Ø4mm droite Ø4mm Messspitze mit Federkorbstecker / Ø4mm gerader Bananenstecker | [6 empty] | 100 150 | Wire Câble Litze |  | PVC [X] : 0,75mm² [0] • 1mm² [2] • 1,5mm² [5] • 2,5mm² [7] SIL [X] : 0,75mm² [1] • 1mm² [9] • 1,5mm² [3] • 2,5mm² [4] |  | 1000 V CAT III | 0,75mm² / 12A 1,00mm² / 20A 1,50mm² / 25A 2,50mm² / 36A | [18 empty] | 10 |  | 1 | 1 | 0 | 0 | 0 | 0 | 0 | 0 | 0 | 0 | 0 | 4310-D4-IEC | 4310-D4-IEC |  |  | Contact parts Contacts Kontaktteile | Insulation Isolant Isolierteile | Brass and CuBe / Ni coated (AuNi on request) Laiton et CuBe / Revêtement Ni (AuNi sur demande) CuBe und Messing vernickelt (AuNi auf Anfrage) | PP - PA6 | [7 empty] | Cordon | 4310-D4-IEC.jpg | rouge¦noir | Test and measurement Test et mesure Test und Messungen | Test and measurement | Test et mesure | Test und Messungen | Ø4 Accessories Accessoires Ø4 Ø4 Messzubehör | Ø4 Accessories | Accessoires Ø4 | Ø4 Messzubehör | Test leads Cordons de mesure Messleitungen | Test leads | Cordons de mesure | Messleitungen | Ø4mm spring loaded test tip / Ø4mm straight banana plug Pointe de touche à ressort Ø4mm / Fiche banane mâle Ø4mm droite Ø4mm Messspitze mit Federkorbstecker / Ø4mm gerader Bananenstecker | Ø4mm spring loaded test tip / Ø4mm straight banana plug | Pointe de touche à ressort Ø4mm / Fiche banane mâle Ø4mm droite | Ø4mm Messspitze mit Federkorbstecker / Ø4mm gerader Bananenstecker | [8 empty] | Schéma | /wp-content/uploads/4310-D4-IEC.pdf | 0,75mm² / 12A 1,00mm² / 20A 1,50mm² / 25A 2,50mm² / 36A | 0,75mm² / 12A | 1,00mm² / 20A | 1,50mm² / 25A | 2,50mm² / 36A |  |  |  |  | rouge noir
Type 4410-D4 | 180 | 1 | Test and measurement Test et mesure Test und Messungen | 1 | Ø4 Accessories Accessoires Ø4 Ø4 Messzubehör | 5 | Test leads Cordons de mesure Messleitungen | Cordons de mesure_Cordons pointe de touche | 180 | Type 4410-D4 |  | 441[X]-D4-IEC-[L]-# | Ø4mm spring loaded test tip / Ø4mm right-angle banana plug Pointe de touche à ressort Ø4mm / Fiche banane mâle Ø4mm coudée Ø4mm Messspitze mit Federkorbstecker / Ø4mm Winkelstecker | [6 empty] | 100 150 | Wire Câble Litze |  | PVC [X] : 0,75mm² [0] • 1mm² [2] • 1,5mm² [5] • 2,5mm² [7] SIL [X] : 0,75mm² [1] • 1mm² [9] • 1,5mm² [3] • 2,5mm² [4] |  | 1000 V CAT III | 0,75mm² / 12A 1,00mm² / 20A 1,50mm² / 25A 2,50mm² / 36A | [18 empty] | 10 |  | 1 | 1 | 0 | 0 | 0 | 0 | 0 | 0 | 0 | 0 | 0 | 4410-D4-IEC | 4410-D4-IEC |  |  | Contact parts Contacts Kontaktteile | Insulation Isolant Isolierteile | Brass and CuBe / Ni coated (AuNi on request) Laiton et CuBe / Revêtement Ni (AuNi sur demande) CuBe und Messing vernickelt (AuNi auf Anfrage) | PP - PA6 | [7 empty] | Cordon | 4410-D4-IEC.jpg | rouge¦noir | Test and measurement Test et mesure Test und Messungen | Test and measurement | Test et mesure | Test und Messungen | Ø4 Accessories Accessoires Ø4 Ø4 Messzubehör | Ø4 Accessories | Accessoires Ø4 | Ø4 Messzubehör | Test leads Cordons de mesure Messleitungen | Test leads | Cordons de mesure | Messleitungen | Ø4mm spring loaded test tip / Ø4mm right-angle banana plug Pointe de touche à ressort Ø4mm / Fiche banane mâle Ø4mm coudée Ø4mm Messspitze mit Federkorbstecker / Ø4mm Winkelstecker | Ø4mm spring loaded test tip / Ø4mm right-angle banana plug | Pointe de touche à ressort Ø4mm / Fiche banane mâle Ø4mm coudée | Ø4mm Messspitze mit Federkorbstecker / Ø4mm Winkelstecker | [8 empty] | Schéma | /wp-content/uploads/4410-D4-IEC.pdf | 0,75mm² / 12A 1,00mm² / 20A 1,50mm² / 25A 2,50mm² / 36A | 0,75mm² / 12A | 1,00mm² / 20A | 1,50mm² / 25A | 2,50mm² / 36A |  |  |  |  | rouge noir
Type 4610-D4 | 185 | 1 | Test and measurement Test et mesure Test und Messungen | 1 | Ø4 Accessories Accessoires Ø4 Ø4 Messzubehör | 5 | Test leads Cordons de mesure Messleitungen | Cordons de mesure_Cordons pointe de touche | 185 | Type 4610-D4 |  | XXX | Ø4mm spring loaded test tip / Ø4mm stackable banana plug Pointe de touche à ressort Ø4mm / Fiche banane mâle Ø4mm empilable Ø4mm Messspitze mit Federkorbstecker / Ø4mm stapelbarer Bananenstecker | [6 empty] | 100 150 | Wire Câble Litze |  | PVC [X] : 0,75mm² [0] • 1mm² [2] • 1,5mm² [5] • 2,5mm² [7] SIL [X] : 0,75mm² [1] • 1mm² [9] • 1,5mm² [3] • 2,5mm² [4] |  | 1000 V CAT II | 0,75mm² / 12A 1,00mm² / 20A 1,50mm² / 25A 2,50mm² / 36A | [18 empty] | 10 |  | 1 | 1 | 0 | 0 | 0 | 0 | 0 | 0 | 0 | 0 | 0 | 4610-D4-IEC | 4610-D4-IEC |  |  | Contact parts Contacts Kontaktteile | Insulation Isolant Isolierteile | Brass and CuBe / Ni coated (AuNi on request) Laiton et CuBe / Revêtement Ni (AuNi sur demande) CuBe und Messing vernickelt (AuNi auf Anfrage) | PP - PA6 | [7 empty] | Cordon | 4610-D4-IEC.jpg | rouge¦noir | Test and measurement Test et mesure Test und Messungen | Test and measurement | Test et mesure | Test und Messungen | Ø4 Accessories Accessoires Ø4 Ø4 Messzubehör | Ø4 Accessories | Accessoires Ø4 | Ø4 Messzubehör | Test leads Cordons de mesure Messleitungen | Test leads | Cordons de mesure | Messleitungen | Ø4mm spring loaded test tip / Ø4mm stackable banana plug Pointe de touche à ressort Ø4mm / Fiche banane mâle Ø4mm empilable Ø4mm Messspitze mit Federkorbstecker / Ø4mm stapelbarer Bananenstecker | Ø4mm spring loaded test tip / Ø4mm stackable banana plug | Pointe de touche à ressort Ø4mm / Fiche banane mâle Ø4mm empilable | Ø4mm Messspitze mit Federkorbstecker / Ø4mm stapelbarer Bananenstecker | [8 empty] | Schéma | /wp-content/uploads/4610-D4-IEC.pdf | 0,75mm² / 12A 1,00mm² / 20A 1,50mm² / 25A 2,50mm² / 36A | 0,75mm² / 12A | 1,00mm² / 20A | 1,50mm² / 25A | 2,50mm² / 36A |  |  |  |  | rouge noir
Type 4710-D4 | 190 | 1 | Test and measurement Test et mesure Test und Messungen | 1 | Ø4 Accessories Accessoires Ø4 Ø4 Messzubehör | 5 | Test leads Cordons de mesure Messleitungen | Cordons de mesure_Cordons pointe de touche | 190 | Type 4710-D4 |  | 471[X]-D4-IEC-[L]-# | Ø4mm spring loaded test tip / Ø4mm stackable banana plug Pointe de touche à ressort Ø4mm / Fiche banane mâle Ø4mm empilable Ø4mm Messspitze mit Federkorbstecker / Ø4mm stapelbarer Bananenstecker | [6 empty] | 100 150 | Wire Câble Litze |  | PVC [X] : 0,75mm² [0] • 1mm² [2] • 1,5mm² [5] • 2,5mm² [7] SIL [X] : 0,75mm² [1] • 1mm² [9] • 1,5mm² [3] • 2,5mm² [4] |  | 1000 V CAT III 600 V CAT IV | 0,75mm² / 12A 1,00mm² / 20A 1,50mm² / 25A 2,50mm² / 36A | [18 empty] | 10 |  | 1 | 1 | 0 | 0 | 0 | 0 | 0 | 0 | 0 | 0 | 0 | 4710-D4-IEC | 4710-D4-IEC |  |  | Contact parts Contacts Kontaktteile | Insulation Isolant Isolierteile | Brass and CuBe / Ni coated (AuNi on request) Laiton et CuBe / Revêtement Ni (AuNi sur demande) CuBe und Messing vernickelt (AuNi auf Anfrage) | PP - PA6 | [7 empty] | Cordon | 4710-D4-IEC.jpg | rouge¦noir | Test and measurement Test et mesure Test und Messungen | Test and measurement | Test et mesure | Test und Messungen | Ø4 Accessories Accessoires Ø4 Ø4 Messzubehör | Ø4 Accessories | Accessoires Ø4 | Ø4 Messzubehör | Test leads Cordons de mesure Messleitungen | Test leads | Cordons de mesure | Messleitungen | Ø4mm spring loaded test tip / Ø4mm stackable banana plug Pointe de touche à ressort Ø4mm / Fiche banane mâle Ø4mm empilable Ø4mm Messspitze mit Federkorbstecker / Ø4mm stapelbarer Bananenstecker | Ø4mm spring loaded test tip / Ø4mm stackable banana plug | Pointe de touche à ressort Ø4mm / Fiche banane mâle Ø4mm empilable | Ø4mm Messspitze mit Federkorbstecker / Ø4mm stapelbarer Bananenstecker | [8 empty] | Schéma | /wp-content/uploads/4710-D4-IEC.pdf | 0,75mm² / 12A 1,00mm² / 20A 1,50mm² / 25A 2,50mm² / 36A | 0,75mm² / 12A | 1,00mm² / 20A | 1,50mm² / 25A | 2,50mm² / 36A |  |  |  |  | rouge noir
Type 4210/600V-D2 | 195 | 1 | Test and measurement Test et mesure Test und Messungen | 1 | Ø4 Accessories Accessoires Ø4 Ø4 Messzubehör | 5 | Test leads Cordons de mesure Messleitungen | Cordons de mesure_Cordons pointe de touche | 195 | Type 4210/600V-D2 |  | 421[X]/600V-D2-[L]-# | Ø2mm smooth test tip / Ø4mm stackable & retractable sleeve banana plug Pointe de touche Ø2mm lisse / Fiche banane mâle Ø4mm empilable à fourreau rétractable Ø2mm glatte Messspitze / Ø4mm stapelbarer Schiebehülsenstecker | [6 empty] | 100 150 | Wire Câble Litze |  | PVC [X] : 0,75mm² [0] • 1mm² [2] • 1,5mm² [5] • 2,5mm² [7] SIL [X] : 0,75mm² [1] • 1mm² [9] • 1,5mm² [3] • 2,5mm² [4] |  | 600 V CAT II | 0,75mm² / 12A 1,00mm² / 20A 1,50mm² / 25A 2,50mm² / 36A | [18 empty] | 10 |  | 1 | 1 | 0 | 0 | 0 | 0 | 0 | 0 | 0 | 0 | 0 | 4210-D2 | 4210_600V-D2 |  |  | Contact parts Contacts Kontaktteile | Insulation Isolant Isolierteile | Brass and CuBe / Ni coated (AuNi on request) Laiton et CuBe / Revêtement Ni (AuNi sur demande) CuBe und Messing vernickelt (AuNi auf Anfrage) | PP - PA6 | [7 empty] | Cordon | 4210-D2.jpg | rouge¦noir | Test and measurement Test et mesure Test und Messungen | Test and measurement | Test et mesure | Test und Messungen | Ø4 Accessories Accessoires Ø4 Ø4 Messzubehör | Ø4 Accessories | Accessoires Ø4 | Ø4 Messzubehör | Test leads Cordons de mesure Messleitungen | Test leads | Cordons de mesure | Messleitungen | Ø2mm smooth test tip / Ø4mm stackable & retractable sleeve banana plug Pointe de touche Ø2mm lisse / Fiche banane mâle Ø4mm empilable à fourreau rétractable Ø2mm glatte Messspitze / Ø4mm stapelbarer Schiebehülsenstecker | Ø2mm smooth test tip / Ø4mm stackable & retractable sleeve banana plug | Pointe de touche Ø2mm lisse / Fiche banane mâle Ø4mm empilable à fourreau rétractable | Ø2mm glatte Messspitze / Ø4mm stapelbarer Schiebehülsenstecker | [8 empty] | Schéma | /wp-content/uploads/4210_600V-D2.pdf | 0,75mm² / 12A 1,00mm² / 20A 1,50mm² / 25A 2,50mm² / 36A | 0,75mm² / 12A | 1,00mm² / 20A | 1,50mm² / 25A | 2,50mm² / 36A |  |  |  |  | rouge noir
Type 4210/600V-D4 | 200 | 1 | Test and measurement Test et mesure Test und Messungen | 1 | Ø4 Accessories Accessoires Ø4 Ø4 Messzubehör | 5 | Test leads Cordons de mesure Messleitungen | Cordons de mesure_Cordons pointe de touche | 200 | Type 4210/600V-D4 |  | 421[X]/600V-D4-[L]-# | Ø4mm spring loaded test tip / Ø4mm stackable & retractable sleeve banana plug Pointe de touche Ø4mm à ressort / Fiche banane mâle Ø4mm empilable à fourreau rétractable Ø4mm Messspitze mit Federkorbstecker / Ø4mm stapelbarer Schiebehülsenstecker | [6 empty] | 100 150 | Wire Câble Litze |  | PVC [X] : 0,75mm² [0] • 1mm² [2] • 1,5mm² [5] • 2,5mm² [7] SIL [X] : 0,75mm² [1] • 1mm² [9] • 1,5mm² [3] • 2,5mm² [4] |  | 600 V CAT II | 0,75mm² / 12A 1,00mm² / 20A 1,50mm² / 25A 2,50mm² / 36A | [18 empty] | 10 |  | 1 | 1 | 0 | 0 | 0 | 0 | 0 | 0 | 0 | 0 | 0 | 4210_600V-D4 | 4210_600V-D4 |  |  | Contact parts Contacts Kontaktteile | Insulation Isolant Isolierteile | Brass and CuBe / Ni coated (AuNi on request) Laiton et CuBe / Revêtement Ni (AuNi sur demande) CuBe und Messing vernickelt (AuNi auf Anfrage) | PP - PA6 | [7 empty] | Cordon | 4210_600V-D4.jpg | rouge¦noir | Test and measurement Test et mesure Test und Messungen | Test and measurement | Test et mesure | Test und Messungen | Ø4 Accessories Accessoires Ø4 Ø4 Messzubehör | Ø4 Accessories | Accessoires Ø4 | Ø4 Messzubehör | Test leads Cordons de mesure Messleitungen | Test leads | Cordons de mesure | Messleitungen | Ø4mm spring loaded test tip / Ø4mm stackable & retractable sleeve banana plug Pointe de touche Ø4mm à ressort / Fiche banane mâle Ø4mm empilable à fourreau rétractable Ø4mm Messspitze mit Federkorbstecker / Ø4mm stapelbarer Schiebehülsenstecker | Ø4mm spring loaded test tip / Ø4mm stackable & retractable sleeve banana plug | Pointe de touche Ø4mm à ressort / Fiche banane mâle Ø4mm empilable à fourreau rétractable | Ø4mm Messspitze mit Federkorbstecker / Ø4mm stapelbarer Schiebehülsenstecker | [8 empty] | Schéma | /wp-content/uploads/4210_600V-D4.pdf | 0,75mm² / 12A 1,00mm² / 20A 1,50mm² / 25A 2,50mm² / 36A | 0,75mm² / 12A | 1,00mm² / 20A | 1,50mm² / 25A | 2,50mm² / 36A |  |  |  |  | rouge noir
Type 4110-D2 | 205 | 1 | Test and measurement Test et mesure Test und Messungen | 1 | Ø4 Accessories Accessoires Ø4 Ø4 Messzubehör | 5 | Test leads Cordons de mesure Messleitungen | Cordons de mesure_Cordons pointe de touche | 205 | Type 4110-D2 |  | 411[X]-D2-[L]-# | Ø2mm smooth test tip / Ø4mm stackable banana plug Pointe de touche Ø2mm lisse / Fiche banane mâle Ø4mm empilable Ø2mm glatte Messspitze / Ø4mm stapelbarer Bananenstecker | [6 empty] | 100 150 | Wire Câble Litze |  | PVC [X] : 0,75mm² [0] • 1mm² [2] • 1,5mm² [5] • 2,5mm² [7] SIL [X] : 0,75mm² [1] • 1mm² [9] • 1,5mm² [3] • 2,5mm² [4] |  | ≤30VAC ≤60VDC | 0,75mm² / 12A 1,00mm² / 20A 1,50mm² / 25A 2,50mm² / 36A | [18 empty] | 10 |  | 1 | 1 | 0 | 0 | 0 | 0 | 0 | 0 | 0 | 0 | 0 | 4110-D2 | 4110-D2 |  |  | Contact parts Contacts Kontaktteile | Insulation Isolant Isolierteile | Brass and CuBe / Ni coated (AuNi on request) Laiton et CuBe / Revêtement Ni (AuNi sur demande) CuBe und Messing vernickelt (AuNi auf Anfrage) | PP - PA6 | [7 empty] | Cordon | 4110-D2.jpg | rouge¦noir | Test and measurement Test et mesure Test und Messungen | Test and measurement | Test et mesure | Test und Messungen | Ø4 Accessories Accessoires Ø4 Ø4 Messzubehör | Ø4 Accessories | Accessoires Ø4 | Ø4 Messzubehör | Test leads Cordons de mesure Messleitungen | Test leads | Cordons de mesure | Messleitungen | Ø2mm smooth test tip / Ø4mm stackable banana plug Pointe de touche Ø2mm lisse / Fiche banane mâle Ø4mm empilable Ø2mm glatte Messspitze / Ø4mm stapelbarer Bananenstecker | Ø2mm smooth test tip / Ø4mm stackable banana plug | Pointe de touche Ø2mm lisse / Fiche banane mâle Ø4mm empilable | Ø2mm glatte Messspitze / Ø4mm stapelbarer Bananenstecker | [8 empty] | Schéma | /wp-content/uploads/4110-D2.pdf | 0,75mm² / 12A 1,00mm² / 20A 1,50mm² / 25A 2,50mm² / 36A | 0,75mm² / 12A | 1,00mm² / 20A | 1,50mm² / 25A | 2,50mm² / 36A |  |  |  |  | rouge noir
Type 4110-D4 | 210 | 1 | Test and measurement Test et mesure Test und Messungen | 1 | Ø4 Accessories Accessoires Ø4 Ø4 Messzubehör | 5 | Test leads Cordons de mesure Messleitungen | Cordons de mesure_Cordons pointe de touche | 210 | Type 4110-D4 |  | 411[X]-D4-[L]-# | Ø4mm spring loaded test tip / Ø4mm stackable banana plug Pointe de touche à ressort Ø4mm / Fiche banane mâle Ø4mm empilable Ø4mm Messspitze mit Federkorbstecker / Ø4mm stapelbarer Bananenstecker | [6 empty] | 100 150 | Wire Câble Litze |  | PVC [X] : 0,75mm² [0] • 1mm² [2] • 1,5mm² [5] • 2,5mm² [7] SIL [X] : 0,75mm² [1] • 1mm² [9] • 1,5mm² [3] • 2,5mm² [4] |  | ≤30VAC ≤60VDC | 0,75mm² / 12A 1,00mm² / 20A 1,50mm² / 25A 2,50mm² / 36A | [18 empty] | 10 |  | 1 | 1 | 0 | 0 | 0 | 0 | 0 | 0 | 0 | 0 | 0 | 4110-D4 | 4110-D4 |  |  | Contact parts Contacts Kontaktteile | Insulation Isolant Isolierteile | Brass and CuBe / Ni coated (AuNi on request) Laiton et CuBe / Revêtement Ni (AuNi sur demande) CuBe und Messing vernickelt (AuNi auf Anfrage) | PP - PA6 | [7 empty] | Cordon | 4110-D4.jpg | rouge¦noir | Test and measurement Test et mesure Test und Messungen | Test and measurement | Test et mesure | Test und Messungen | Ø4 Accessories Accessoires Ø4 Ø4 Messzubehör | Ø4 Accessories | Accessoires Ø4 | Ø4 Messzubehör | Test leads Cordons de mesure Messleitungen | Test leads | Cordons de mesure | Messleitungen | Ø4mm spring loaded test tip / Ø4mm stackable banana plug Pointe de touche à ressort Ø4mm / Fiche banane mâle Ø4mm empilable Ø4mm Messspitze mit Federkorbstecker / Ø4mm stapelbarer Bananenstecker | Ø4mm spring loaded test tip / Ø4mm stackable banana plug | Pointe de touche à ressort Ø4mm / Fiche banane mâle Ø4mm empilable | Ø4mm Messspitze mit Federkorbstecker / Ø4mm stapelbarer Bananenstecker | [8 empty] | Schéma | /wp-content/uploads/4110-D4.pdf | 0,75mm² / 12A 1,00mm² / 20A 1,50mm² / 25A 2,50mm² / 36A | 0,75mm² / 12A | 1,00mm² / 20A | 1,50mm² / 25A | 2,50mm² / 36A |  |  |  |  | rouge noir
Type 4010-D2 | 215 | 1 | Test and measurement Test et mesure Test und Messungen | 1 | Ø4 Accessories Accessoires Ø4 Ø4 Messzubehör | 5 | Test leads Cordons de mesure Messleitungen | Cordons de mesure_Cordons pointe de touche | 215 | Type 4010-D2 |  | 401[X]-D2-[L]-# | Ø2mm smooth test tip / Ø4mm stright banana plug Pointe de touche Ø2mm lisse / Fiche banane mâle Ø4mm droite Ø2mm glatte Messspitze / Ø4mm gerader Bananenstecker | [6 empty] | 100 150 | Wire Câble Litze |  | PVC [X] : 0,75mm² [0] • 1mm² [2] • 1,5mm² [5] • 2,5mm² [7] SIL [X] : 0,75mm² [1] • 1mm² [9] • 1,5mm² [3] • 2,5mm² [4] |  | ≤30VAC ≤60VDC | 0,75mm² / 12A 1,00mm² / 20A 1,50mm² / 25A 2,50mm² / 36A | [18 empty] | 10 |  | 1 | 1 | 0 | 0 | 0 | 0 | 0 | 0 | 0 | 0 | 0 | 4010-D2 | 4010-D2 |  |  | Contact parts Contacts Kontaktteile | Insulation Isolant Isolierteile | Brass and CuBe / Ni coated (AuNi on request) Laiton et CuBe / Revêtement Ni (AuNi sur demande) CuBe und Messing vernickelt (AuNi auf Anfrage) | PP - PA6 | [7 empty] | Cordon | 4010-D2.jpg | rouge¦noir | Test and measurement Test et mesure Test und Messungen | Test and measurement | Test et mesure | Test und Messungen | Ø4 Accessories Accessoires Ø4 Ø4 Messzubehör | Ø4 Accessories | Accessoires Ø4 | Ø4 Messzubehör | Test leads Cordons de mesure Messleitungen | Test leads | Cordons de mesure | Messleitungen | Ø2mm smooth test tip / Ø4mm stright banana plug Pointe de touche Ø2mm lisse / Fiche banane mâle Ø4mm droite Ø2mm glatte Messspitze / Ø4mm gerader Bananenstecker | Ø2mm smooth test tip / Ø4mm stright banana plug | Pointe de touche Ø2mm lisse / Fiche banane mâle Ø4mm droite | Ø2mm glatte Messspitze / Ø4mm gerader Bananenstecker | [8 empty] | Schéma | /wp-content/uploads/4010-D2.pdf | 0,75mm² / 12A 1,00mm² / 20A 1,50mm² / 25A 2,50mm² / 36A | 0,75mm² / 12A | 1,00mm² / 20A | 1,50mm² / 25A | 2,50mm² / 36A |  |  |  |  | rouge noir
Type 4010-D4 | 220 | 1 | Test and measurement Test et mesure Test und Messungen | 1 | Ø4 Accessories Accessoires Ø4 Ø4 Messzubehör | 5 | Test leads Cordons de mesure Messleitungen | Cordons de mesure_Cordons pointe de touche | 220 | Type 4010-D4 |  | 401[X]-D4-[L]-# | Ø4mm spring loaded test tip / Ø4mm straight banana plug Pointe de touche à ressort Ø4mm / Fiche banane mâle Ø4mm droite Ø4mm Messspitze mit Federkorbstecker / Ø4mm gerader Bananenstecker | [6 empty] | 100 150 | Wire Câble Litze |  | PVC [X] : 0,75mm² [0] • 1mm² [2] • 1,5mm² [5] • 2,5mm² [7] SIL [X] : 0,75mm² [1] • 1mm² [9] • 1,5mm² [3] • 2,5mm² [4] |  | ≤30VAC ≤60VDC | 0,75mm² / 12A 1,00mm² / 20A 1,50mm² / 25A 2,50mm² / 36A | [18 empty] | 10 |  | 1 | 1 | 0 | 0 | 0 | 0 | 0 | 0 | 0 | 0 | 0 | 4010-D4 | 4010-D4 |  |  | Contact parts Contacts Kontaktteile | Insulation Isolant Isolierteile | Brass and CuBe / Ni coated (AuNi on request) Laiton et CuBe / Revêtement Ni (AuNi sur demande) CuBe und Messing vernickelt (AuNi auf Anfrage) | PP - PA6 | [7 empty] | Cordon | 4010-D4.jpg | rouge¦noir | Test and measurement Test et mesure Test und Messungen | Test and measurement | Test et mesure | Test und Messungen | Ø4 Accessories Accessoires Ø4 Ø4 Messzubehör | Ø4 Accessories | Accessoires Ø4 | Ø4 Messzubehör | Test leads Cordons de mesure Messleitungen | Test leads | Cordons de mesure | Messleitungen | Ø4mm spring loaded test tip / Ø4mm straight banana plug Pointe de touche à ressort Ø4mm / Fiche banane mâle Ø4mm droite Ø4mm Messspitze mit Federkorbstecker / Ø4mm gerader Bananenstecker | Ø4mm spring loaded test tip / Ø4mm straight banana plug | Pointe de touche à ressort Ø4mm / Fiche banane mâle Ø4mm droite | Ø4mm Messspitze mit Federkorbstecker / Ø4mm gerader Bananenstecker | [8 empty] | Schéma | /wp-content/uploads/4010-D4.pdf | 0,75mm² / 12A 1,00mm² / 20A 1,50mm² / 25A 2,50mm² / 36A | 0,75mm² / 12A | 1,00mm² / 20A | 1,50mm² / 25A | 2,50mm² / 36A |  |  |  |  | rouge noir
Type 402 | 225 | 1 | Test and measurement Test et mesure Test und Messungen | 1 | Ø4 Accessories Accessoires Ø4 Ø4 Messzubehör | 10 | Test probes Pointes de touche Prüfspitzen | Pointe de touche | 5 | Type 402 |  | 402-IEC-CATIV-# | Very fine steel tip with over moulding protection and Ø4mm safety connexion Pointe acier, très fine, protégée par surmoulage et raccord de sécurité Ø4mm Sehr feine Edelstahlspitze mit Spitzenschutzkappe und Ø4mm Sicherheitsanschluss | [11 empty] | 1 000 V CAT IV | 16A | [18 empty] | 10 |  | 1 | 1 | 1 | 1 | 1 | 1 | 0 | 0 | 1 | 1 | 0 | 402-IECIV | 402-IV |  |  | Contact parts Contacts Kontaktteile | Insulation Isolant Isolierteile | Laiton et acier inoxydable Brass and Stainless Steel Messing und Edelstahl | PP | [7 empty] | Cordon | 402-IECIV.jpg | rouge¦noir¦bleu¦vert¦jaune¦blanc¦brun¦gris | Test and measurement Test et mesure Test und Messungen | Test and measurement | Test et mesure | Test und Messungen | Ø4 Accessories Accessoires Ø4 Ø4 Messzubehör | Ø4 Accessories | Accessoires Ø4 | Ø4 Messzubehör | Test probes Pointes de touche Prüfspitzen | Test probes | Pointes de touche | Prüfspitzen | Very fine steel tip with over moulding protection and Ø4mm safety connexion Pointe acier, très fine, protégée par surmoulage et raccord de sécurité Ø4mm Sehr feine Edelstahlspitze mit Spitzenschutzkappe und Ø4mm Sicherheitsanschluss | Very fine steel tip with over moulding protection and Ø4mm safety connexion | Pointe acier, très fine, protégée par surmoulage et raccord de sécurité Ø4mm | Sehr feine Edelstahlspitze mit Spitzenschutzkappe und Ø4mm Sicherheitsanschluss | [8 empty] | Schéma | /wp-content/uploads/402-IV.pdf | 16A | 16A | [7 empty] | rouge noir bleu vert jaune blanc brun gris
Type 590 | 230 | 1 | Test and measurement Test et mesure Test und Messungen | 1 | Ø4 Accessories Accessoires Ø4 Ø4 Messzubehör | 10 | Test probes Pointes de touche Prüfspitzen | Pointe de touche | 10 | Type 590 |  | 590-IEC-# | Ø4mm IP2X Safety test probe with Ø4mm safety connexion & lockable / retractable sleeve Pointe de touche Ø4mm IP2X de sécurité avec raccord de sécurité Ø4mm & fourreau verrouillable / rétractable Ø4mm IP2X Sicherheitsprüfspitze mit Ø4mm Sicherheitsanschluss & blockierbarer Schiebehülse | [11 empty] | 1000 V CAT II | 20A | [18 empty] | 10 |  | 1 | 1 | 1 | 1 | 0 | 1 | 0 | 0 | 1 | 0 | 0 | 590-IEC | 590 |  |  | Contact parts Contacts Kontaktteile | Insulation Isolant Isolierteile | Brass and CuBe / Ni coated (AuNi on request) Laiton et CuBe / Revêtement Ni (AuNi sur demande) CuBe und Messing vernickelt (AuNi auf Anfrage) | PP - PA6.6 | [7 empty] | Cordon | 590-IEC.jpg | rouge¦noir¦bleu¦vert¦blanc¦brun | Test and measurement Test et mesure Test und Messungen | Test and measurement | Test et mesure | Test und Messungen | Ø4 Accessories Accessoires Ø4 Ø4 Messzubehör | Ø4 Accessories | Accessoires Ø4 | Ø4 Messzubehör | Test probes Pointes de touche Prüfspitzen | Test probes | Pointes de touche | Prüfspitzen | Ø4mm IP2X Safety test probe with Ø4mm safety connexion & lockable / retractable sleeve Pointe de touche Ø4mm IP2X de sécurité avec raccord de sécurité Ø4mm & fourreau verrouillable / rétractable Ø4mm IP2X Sicherheitsprüfspitze mit Ø4mm Sicherheitsanschluss & blockierbarer Schiebehülse | Ø4mm IP2X Safety test probe with Ø4mm safety connexion & lockable / retractable sleeve | Pointe de touche Ø4mm IP2X de sécurité avec raccord de sécurité Ø4mm & fourreau verrouillable / rétractable | Ø4mm IP2X Sicherheitsprüfspitze mit Ø4mm Sicherheitsanschluss & blockierbarer Schiebehülse | [8 empty] | Schéma | /wp-content/uploads/590.pdf | 20A | 20A | [7 empty] | rouge noir bleu vert blanc brun
Type 404 | 240 | 1 | Test and measurement Test et mesure Test und Messungen | 1 | Ø4 Accessories Accessoires Ø4 Ø4 Messzubehör | 10 | Test probes Pointes de touche Prüfspitzen | Pointe de touche | 15 | Type 404 |  | 404-IEC-# | Ø4mm Safety test probe with Ø4mm safety connexion & protective cap Pointe de touche Ø4mm de sécurité avec raccord de sécurité Ø4mm & capuchon de protection Ø4mm Sicherheitsprüfspitze mit Ø4mm Sicherheitsanschluss & Schutzkappe | [11 empty] | 1000 V CAT III | 36A | [18 empty] | 10 |  | 1 | 1 | 1 | 1 | 1 | 1 | 0 | 0 | 0 | 0 | 0 | 404-IEC | 404-IEC |  |  | Contact parts Contacts Kontaktteile | Insulation Isolant Isolierteile | Brass and CuBe / Ni coated (AuNi on request) Laiton et CuBe / Revêtement Ni (AuNi sur demande) CuBe und Messing vernickelt (AuNi auf Anfrage) | PA6 | [7 empty] | Cordon | 404-IEC.jpg | rouge¦noir¦bleu¦vert¦jaune¦blanc | Test and measurement Test et mesure Test und Messungen | Test and measurement | Test et mesure | Test und Messungen | Ø4 Accessories Accessoires Ø4 Ø4 Messzubehör | Ø4 Accessories | Accessoires Ø4 | Ø4 Messzubehör | Test probes Pointes de touche Prüfspitzen | Test probes | Pointes de touche | Prüfspitzen | Ø4mm Safety test probe with Ø4mm safety connexion & protective cap Pointe de touche Ø4mm de sécurité avec raccord de sécurité Ø4mm & capuchon de protection Ø4mm Sicherheitsprüfspitze mit Ø4mm Sicherheitsanschluss & Schutzkappe | Ø4mm Safety test probe with Ø4mm safety connexion & protective cap | Pointe de touche Ø4mm de sécurité avec raccord de sécurité Ø4mm & capuchon de protection | Ø4mm Sicherheitsprüfspitze mit Ø4mm Sicherheitsanschluss & Schutzkappe | [8 empty] | Schéma | /wp-content/uploads/404-IEC.pdf | 36A | 36A | [7 empty] | rouge noir bleu vert jaune blanc
Type 405 | 245 | 1 | Test and measurement Test et mesure Test und Messungen | 1 | Ø4 Accessories Accessoires Ø4 Ø4 Messzubehör | 10 | Test probes Pointes de touche Prüfspitzen | Pointe de touche | 20 | Type 405 |  | 405-IEC-# | Ø2mm smooth Safety test probe with Ø4mm safety connexion Pointe de touche de sécurité Ø2mm lisse avec raccord de sécurité Ø4mm Ø2mm glatte Sicherheitsprüfspitze mit Ø4mm Sicherheitsanschluss | [11 empty] | 1000 V CAT II | 36A | [18 empty] | 10 |  | 1 | 1 | 1 | 1 | 1 | 1 | 0 | 0 | 0 | 0 | 0 | 405-IEC | 405-IEC |  |  | Contact parts Contacts Kontaktteile | Insulation Isolant Isolierteile | Brass and CuBe / Ni coated (AuNi on request) Laiton et CuBe / Revêtement Ni (AuNi sur demande) CuBe und Messing vernickelt (AuNi auf Anfrage) | PA6 | [7 empty] | Cordon | 405-IEC.jpg | rouge¦noir¦bleu¦vert¦jaune¦blanc | Test and measurement Test et mesure Test und Messungen | Test and measurement | Test et mesure | Test und Messungen | Ø4 Accessories Accessoires Ø4 Ø4 Messzubehör | Ø4 Accessories | Accessoires Ø4 | Ø4 Messzubehör | Test probes Pointes de touche Prüfspitzen | Test probes | Pointes de touche | Prüfspitzen | Ø2mm smooth Safety test probe with Ø4mm safety connexion Pointe de touche de sécurité Ø2mm lisse avec raccord de sécurité Ø4mm Ø2mm glatte Sicherheitsprüfspitze mit Ø4mm Sicherheitsanschluss | Ø2mm smooth Safety test probe with Ø4mm safety connexion | Pointe de touche de sécurité Ø2mm lisse avec raccord de sécurité Ø4mm | Ø2mm glatte Sicherheitsprüfspitze mit Ø4mm Sicherheitsanschluss | [8 empty] | Schéma | /wp-content/uploads/405-IEC.pdf | 36A | 36A | [7 empty] | rouge noir bleu vert jaune blanc
Type 490 | 250 | 1 | Test and measurement Test et mesure Test und Messungen | 1 | Ø4 Accessories Accessoires Ø4 Ø4 Messzubehör | 10 | Test probes Pointes de touche Prüfspitzen | Pointe de touche | 25 | Type 490 |  | 490-IEC-# | Ø4mm Safety test probe with Ø4mm safety connexion & retractable sleeve Pointe de touche Ø4mm de sécurité avec raccord de sécurité Ø4mm & fourreau rétractable Ø4mm Sicherheitsprüfspitze mit Ø4mm Sicherheitsanschluss & Schiebehülse | [11 empty] | 1000 V CAT II | 20A | [18 empty] | 10 |  | 1 | 1 | 1 | 1 | 0 | 1 | 0 | 0 | 1 | 0 | 0 | 490-IEC | 490 |  |  | Contact parts Contacts Kontaktteile | Insulation Isolant Isolierteile | Brass and CuBe / Ni coated (AuNi on request) Laiton et CuBe / Revêtement Ni (AuNi sur demande) CuBe und Messing vernickelt (AuNi auf Anfrage) | PP | [7 empty] | Cordon | 490-IEC.jpg | rouge¦noir¦bleu¦vert¦blanc¦brun | Test and measurement Test et mesure Test und Messungen | Test and measurement | Test et mesure | Test und Messungen | Ø4 Accessories Accessoires Ø4 Ø4 Messzubehör | Ø4 Accessories | Accessoires Ø4 | Ø4 Messzubehör | Test probes Pointes de touche Prüfspitzen | Test probes | Pointes de touche | Prüfspitzen | Ø4mm Safety test probe with Ø4mm safety connexion & retractable sleeve Pointe de touche Ø4mm de sécurité avec raccord de sécurité Ø4mm & fourreau rétractable Ø4mm Sicherheitsprüfspitze mit Ø4mm Sicherheitsanschluss & Schiebehülse | Ø4mm Safety test probe with Ø4mm safety connexion & retractable sleeve | Pointe de touche Ø4mm de sécurité avec raccord de sécurité Ø4mm & fourreau rétractable | Ø4mm Sicherheitsprüfspitze mit Ø4mm Sicherheitsanschluss & Schiebehülse | [8 empty] | Schéma | /wp-content/uploads/490.pdf | 20A | 20A | [7 empty] | rouge noir bleu vert blanc brun
Type 6005 | 255 | 1 | Test and measurement Test et mesure Test und Messungen | 1 | Ø4 Accessories Accessoires Ø4 Ø4 Messzubehör | 15 | Alligator clips - test clips Pinces crocodiles - grippe-test Krokodilklemmen - Klemmhaken | Pinces crocodiles - Grippe-Test | 5 | Type 6005 |  | 6005-IEC-# | Flexible test clip with clamps & Ø4mm connexion Grippe-test flexible avec pinces & raccord Ø4mm Flexibel Klemmhaken mit Federdrahtklammer & Ø4mm Anschluss | [11 empty] | 1000 V CAT II | 6A | [18 empty] | 10 |  | 1 | 1 | 1 | 1 | 1 | 1 | 0 | 0 | 0 | 0 | 1 | 6005-IEC | 6005-IEC |  |  | Contact parts Contacts Kontaktteile | Insulation Isolant Isolierteile | Ni coated brass Laiton nickelé Messing vernickelt | PP - PA6 - TPE | [7 empty] | Cordon | 6005-IEC.jpg | rouge¦noir¦bleu¦vert¦jaune¦blanc¦jaune_vert | Test and measurement Test et mesure Test und Messungen | Test and measurement | Test et mesure | Test und Messungen | Ø4 Accessories Accessoires Ø4 Ø4 Messzubehör | Ø4 Accessories | Accessoires Ø4 | Ø4 Messzubehör | Alligator clips - test clips Pinces crocodiles - grippe-test Krokodilklemmen - Klemmhaken | Alligator clips - test clips | Pinces crocodiles - grippe-test | Krokodilklemmen - Klemmhaken | Flexible test clip with clamps & Ø4mm connexion Grippe-test flexible avec pinces & raccord Ø4mm Flexibel Klemmhaken mit Federdrahtklammer & Ø4mm Anschluss | Flexible test clip with clamps & Ø4mm connexion | Grippe-test flexible avec pinces & raccord Ø4mm | Flexibel Klemmhaken mit Federdrahtklammer & Ø4mm Anschluss | [8 empty] | Schéma | /wp-content/uploads/6005-IEC.pdf | 6A | 6A | [7 empty] | rouge noir bleu vert jaune blanc jaune_vert
Type 6005-PROB | 260 | 1 | Test and measurement Test et mesure Test und Messungen | 1 | Ø4 Accessories Accessoires Ø4 Ø4 Messzubehör | 15 | Alligator clips - test clips Pinces crocodiles - grippe-test Krokodilklemmen - Klemmhaken | Pinces crocodiles - Grippe-Test | 10 | Type 6005-PROB |  | 6005-PROB-# | Flexible test clip with clamp, suitable for test probe Grippe-test flexible avec pinces, compatible pointe de touche Flexibel Klemmhaken mit Federdrahtklammer, Anschluss für Prüfspitze | [7 empty] | Safety connexion Raccord de sécurité Sicherheitsanschluss |  | For test probe Pour pointe de touche Für prüfspitzen |  | 1000 V CAT II | 6A | [18 empty] | 10 | The PROB sleeve allows the safety of the test-clips when connected to our test probes Le manchon PROB permet de conserver la sécurité du grippe-fil lorsqu'il est raccordé à nos pointes de touche Das PROB Isolierteil erlaubt eine Sichere Verbindung mit unsere Prüfspitzen | 1 | 1 | 1 | 1 | 1 | 1 | 0 | 0 | 0 | 0 | 1 | 6005-PROB | 6005-PROB |  |  | Contact parts Contacts Kontaktteile | Insulation Isolant Isolierteile | Ni coated brass Laiton nickelé Messing vernickelt | PP - PA6 - TPE | [7 empty] | Cordon | 6005-PROB.jpg | rouge¦noir¦bleu¦vert¦jaune¦blanc¦jaune_vert | Test and measurement Test et mesure Test und Messungen | Test and measurement | Test et mesure | Test und Messungen | Ø4 Accessories Accessoires Ø4 Ø4 Messzubehör | Ø4 Accessories | Accessoires Ø4 | Ø4 Messzubehör | Alligator clips - test clips Pinces crocodiles - grippe-test Krokodilklemmen - Klemmhaken | Alligator clips - test clips | Pinces crocodiles - grippe-test | Krokodilklemmen - Klemmhaken | Flexible test clip with clamp, suitable for test probe Grippe-test flexible avec pinces, compatible pointe de touche Flexibel Klemmhaken mit Federdrahtklammer, Anschluss für Prüfspitze | Flexible test clip with clamp, suitable for test probe | Grippe-test flexible avec pinces, compatible pointe de touche | Flexibel Klemmhaken mit Federdrahtklammer, Anschluss für Prüfspitze |  |  |  |  | The PROB sleeve allows the safety of the test-clips when connected to our test probes Le manchon PROB permet de conserver la sécurité du grippe-fil lorsqu'il est raccordé à nos pointes de touche Das PROB Isolierteil erlaubt eine Sichere Verbindung mit unsere Prüfspitzen | The PROB sleeve allows the safety of the test-clips when connected to our test probes | Le manchon PROB permet de conserver la sécurité du grippe-fil lorsqu'il est raccordé à nos pointes de touche | Das PROB Isolierteil erlaubt eine Sichere Verbindung mit unsere Prüfspitzen | Schéma | /wp-content/uploads/6005-PROB.pdf | 6A | 6A | [7 empty] | rouge noir bleu vert jaune blanc jaune_vert
Type 6007 | 265 | 1 | Test and measurement Test et mesure Test und Messungen | 1 | Ø4 Accessories Accessoires Ø4 Ø4 Messzubehör | 15 | Alligator clips - test clips Pinces crocodiles - grippe-test Krokodilklemmen - Klemmhaken | Pinces crocodiles - Grippe-Test | 15 | Type 6007 |  | 6007-IEC-# | Flexible test clip with alligator clips & Ø4mm connexion Grippe-test flexible avec pinces crocodiles & raccord Ø4mm Flexibel Klemmhaken mit Krokodilklauen & Ø4mm Anschluss | [11 empty] | 1000 V CAT III | 6A | [18 empty] | 10 |  | 1 | 1 | 1 | 1 | 1 | 1 | 0 | 0 | 0 | 0 | 1 | 6007-IEC | 6007-IEC |  |  | Contact parts Contacts Kontaktteile | Insulation Isolant Isolierteile | Ni coated brass Laiton nickelé Messing vernickelt | PP - PA6 - TPE | [7 empty] | Cordon | 6007-IEC.jpg | rouge¦noir¦bleu¦vert¦jaune¦blanc¦jaune_vert | Test and measurement Test et mesure Test und Messungen | Test and measurement | Test et mesure | Test und Messungen | Ø4 Accessories Accessoires Ø4 Ø4 Messzubehör | Ø4 Accessories | Accessoires Ø4 | Ø4 Messzubehör | Alligator clips - test clips Pinces crocodiles - grippe-test Krokodilklemmen - Klemmhaken | Alligator clips - test clips | Pinces crocodiles - grippe-test | Krokodilklemmen - Klemmhaken | Flexible test clip with alligator clips & Ø4mm connexion Grippe-test flexible avec pinces crocodiles & raccord Ø4mm Flexibel Klemmhaken mit Krokodilklauen & Ø4mm Anschluss | Flexible test clip with alligator clips & Ø4mm connexion | Grippe-test flexible avec pinces crocodiles & raccord Ø4mm | Flexibel Klemmhaken mit Krokodilklauen & Ø4mm Anschluss | [8 empty] | Schéma | /wp-content/uploads/6007-IEC.pdf | 6A | 6A | [7 empty] | rouge noir bleu vert jaune blanc jaune_vert
Type 6007-PROB | 270 | 1 | Test and measurement Test et mesure Test und Messungen | 1 | Ø4 Accessories Accessoires Ø4 Ø4 Messzubehör | 15 | Alligator clips - test clips Pinces crocodiles - grippe-test Krokodilklemmen - Klemmhaken | Pinces crocodiles - Grippe-Test | 20 | Type 6007-PROB |  | 6007-PROB-# | Flexible test clip with alligator clips, suitable for test probe Grippe-test flexible avec pinces crocodiles, compatible pointe de touche Flexibel Klemmhaken mit Krokodilklauen, Anschluss für Prüfspitze | [7 empty] | Safety connexion Raccord de sécurité Sicherheitsanschluss |  | For test probe Pour pointe de touche Für prüfspitzen |  | 1000 V CAT III | 6A | [18 empty] | 10 | The PROB sleeve allows the safety of the test-clips when connected to our test probes Le manchon PROB permet de conserver la sécurité du grippe-fil lorsqu'il est raccordé à nos pointes de touche Das PROB Isolierteil erlaubt eine Sichere Verbindung mit unsere Prüfspitzen | 1 | 1 | 1 | 1 | 1 | 1 | 0 | 0 | 0 | 0 | 1 | 6007-PROB | 6007-PROB |  |  | Contact parts Contacts Kontaktteile | Insulation Isolant Isolierteile | Ni coated brass Laiton nickelé Messing vernickelt | PP - PA6 - TPE | [7 empty] | Cordon | 6007-PROB.jpg | rouge¦noir¦bleu¦vert¦jaune¦blanc¦jaune_vert | Test and measurement Test et mesure Test und Messungen | Test and measurement | Test et mesure | Test und Messungen | Ø4 Accessories Accessoires Ø4 Ø4 Messzubehör | Ø4 Accessories | Accessoires Ø4 | Ø4 Messzubehör | Alligator clips - test clips Pinces crocodiles - grippe-test Krokodilklemmen - Klemmhaken | Alligator clips - test clips | Pinces crocodiles - grippe-test | Krokodilklemmen - Klemmhaken | Flexible test clip with alligator clips, suitable for test probe Grippe-test flexible avec pinces crocodiles, compatible pointe de touche Flexibel Klemmhaken mit Krokodilklauen, Anschluss für Prüfspitze | Flexible test clip with alligator clips, suitable for test probe | Grippe-test flexible avec pinces crocodiles, compatible pointe de touche | Flexibel Klemmhaken mit Krokodilklauen, Anschluss für Prüfspitze |  |  |  |  | The PROB sleeve allows the safety of the test-clips when connected to our test probes Le manchon PROB permet de conserver la sécurité du grippe-fil lorsqu'il est raccordé à nos pointes de touche Das PROB Isolierteil erlaubt eine Sichere Verbindung mit unsere Prüfspitzen | The PROB sleeve allows the safety of the test-clips when connected to our test probes | Le manchon PROB permet de conserver la sécurité du grippe-fil lorsqu'il est raccordé à nos pointes de touche | Das PROB Isolierteil erlaubt eine Sichere Verbindung mit unsere Prüfspitzen | Schéma | /wp-content/uploads/6007-PROB.pdf | 6A | 6A | [7 empty] | rouge noir bleu vert jaune blanc jaune_vert
Type 6008 | 275 | 1 | Test and measurement Test et mesure Test und Messungen | 1 | Ø4 Accessories Accessoires Ø4 Ø4 Messzubehör | 15 | Alligator clips - test clips Pinces crocodiles - grippe-test Krokodilklemmen - Klemmhaken | Pinces crocodiles - Grippe-Test | 25 | Type 6008 |  | 6008-IEC-# | Flexible test clip with hook & Ø4mm connexion Grippe-test flexible avec crochet & raccord Ø4mm Flexibel Klemmhaken mit Haken & Ø4mm Anschluss | [11 empty] | 1000 V CAT II | 6A | [18 empty] | 10 |  | 1 | 1 | 1 | 1 | 1 | 1 | 0 | 0 | 0 | 0 | 1 | 6008-IEC | 6008-IEC |  |  | Contact parts Contacts Kontaktteile | Insulation Isolant Isolierteile | Ni coated brass Laiton nickelé Messing vernickelt | PP - PA6 - TPE | [7 empty] | Cordon | 6008-IEC.jpg | rouge¦noir¦bleu¦vert¦jaune¦blanc¦jaune_vert | Test and measurement Test et mesure Test und Messungen | Test and measurement | Test et mesure | Test und Messungen | Ø4 Accessories Accessoires Ø4 Ø4 Messzubehör | Ø4 Accessories | Accessoires Ø4 | Ø4 Messzubehör | Alligator clips - test clips Pinces crocodiles - grippe-test Krokodilklemmen - Klemmhaken | Alligator clips - test clips | Pinces crocodiles - grippe-test | Krokodilklemmen - Klemmhaken | Flexible test clip with hook & Ø4mm connexion Grippe-test flexible avec crochet & raccord Ø4mm Flexibel Klemmhaken mit Haken & Ø4mm Anschluss | Flexible test clip with hook & Ø4mm connexion | Grippe-test flexible avec crochet & raccord Ø4mm | Flexibel Klemmhaken mit Haken & Ø4mm Anschluss | [8 empty] | Schéma | /wp-content/uploads/6008-IEC.pdf | 6A | 6A | [7 empty] | rouge noir bleu vert jaune blanc jaune_vert
Type 6008-PROB | 280 | 1 | Test and measurement Test et mesure Test und Messungen | 1 | Ø4 Accessories Accessoires Ø4 Ø4 Messzubehör | 15 | Alligator clips - test clips Pinces crocodiles - grippe-test Krokodilklemmen - Klemmhaken | Pinces crocodiles - Grippe-Test | 30 | Type 6008-PROB |  | 6008-PROB-# | Flexible test clip with hook, suitable for test probe Grippe-test flexible avec crochet, compatible pointe de touche Flexibel Klemmhaken mit Haken, Anschluss für Prüfspitze | [7 empty] | Safety connexion Raccord de sécurité Sicherheitsanschluss |  | For test probe Pour pointe de touche Für prüfspitzen |  | 1000 V CAT II | 6A | [18 empty] | 10 | The PROB sleeve allows the safety of the test-clips when connected to our test probes Le manchon PROB permet de conserver la sécurité du grippe-fil lorsqu'il est raccordé à nos pointes de touche Das PROB Isolierteil erlaubt eine Sichere Verbindung mit unsere Prüfspitzen | 1 | 1 | 1 | 1 | 1 | 1 | 0 | 0 | 0 | 0 | 1 | 6008-PROB | 6008-PROB |  |  | Contact parts Contacts Kontaktteile | Insulation Isolant Isolierteile | Ni coated brass Laiton nickelé Messing vernickelt | PP - PA6 - TPE | [7 empty] | Cordon | 6008-PROB.jpg | rouge¦noir¦bleu¦vert¦jaune¦blanc¦jaune_vert | Test and measurement Test et mesure Test und Messungen | Test and measurement | Test et mesure | Test und Messungen | Ø4 Accessories Accessoires Ø4 Ø4 Messzubehör | Ø4 Accessories | Accessoires Ø4 | Ø4 Messzubehör | Alligator clips - test clips Pinces crocodiles - grippe-test Krokodilklemmen - Klemmhaken | Alligator clips - test clips | Pinces crocodiles - grippe-test | Krokodilklemmen - Klemmhaken | Flexible test clip with hook, suitable for test probe Grippe-test flexible avec crochet, compatible pointe de touche Flexibel Klemmhaken mit Haken, Anschluss für Prüfspitze | Flexible test clip with hook, suitable for test probe | Grippe-test flexible avec crochet, compatible pointe de touche | Flexibel Klemmhaken mit Haken, Anschluss für Prüfspitze |  |  |  |  | The PROB sleeve allows the safety of the test-clips when connected to our test probes Le manchon PROB permet de conserver la sécurité du grippe-fil lorsqu'il est raccordé à nos pointes de touche Das PROB Isolierteil erlaubt eine Sichere Verbindung mit unsere Prüfspitzen | The PROB sleeve allows the safety of the test-clips when connected to our test probes | Le manchon PROB permet de conserver la sécurité du grippe-fil lorsqu'il est raccordé à nos pointes de touche | Das PROB Isolierteil erlaubt eine Sichere Verbindung mit unsere Prüfspitzen | Schéma | /wp-content/uploads/6008-PROB.pdf | 6A | 6A | [7 empty] | rouge noir bleu vert jaune blanc jaune_vert
Type 6009 | 285 | 1 | Test and measurement Test et mesure Test und Messungen | 1 | Ø4 Accessories Accessoires Ø4 Ø4 Messzubehör | 15 | Alligator clips - test clips Pinces crocodiles - grippe-test Krokodilklemmen - Klemmhaken | Pinces crocodiles - Grippe-Test | 35 | Type 6009 |  | 6009-IEC-# | Rigid test clips with alligator clips & Ø4mm connexion Grippe-test rigide avec pinces crocodiles & raccord Ø4mm Starre Klemmhaken mit Krokodilklauen & Ø4mm Anschluss | [11 empty] | 1000 V CAT III | 20A | [18 empty] | 5 |  | 1 | 1 | 1 | 1 | 1 | 1 | 0 | 0 | 0 | 0 | 0 | 6009-IEC | 6009-IEC |  |  | Contact parts Contacts Kontaktteile | Insulation Isolant Isolierteile | Ni coated brass Laiton nickelé Messing vernickelt | PP - PA6 | [7 empty] | Cordon | 6009-IEC.jpg | rouge¦noir¦bleu¦vert¦jaune¦blanc | Test and measurement Test et mesure Test und Messungen | Test and measurement | Test et mesure | Test und Messungen | Ø4 Accessories Accessoires Ø4 Ø4 Messzubehör | Ø4 Accessories | Accessoires Ø4 | Ø4 Messzubehör | Alligator clips - test clips Pinces crocodiles - grippe-test Krokodilklemmen - Klemmhaken | Alligator clips - test clips | Pinces crocodiles - grippe-test | Krokodilklemmen - Klemmhaken | Rigid test clips with alligator clips & Ø4mm connexion Grippe-test rigide avec pinces crocodiles & raccord Ø4mm Starre Klemmhaken mit Krokodilklauen & Ø4mm Anschluss | Rigid test clips with alligator clips & Ø4mm connexion | Grippe-test rigide avec pinces crocodiles & raccord Ø4mm | Starre Klemmhaken mit Krokodilklauen & Ø4mm Anschluss | [8 empty] | Schéma | /wp-content/uploads/6009-IEC.pdf | 20A | 20A | [7 empty] | rouge noir bleu vert jaune blanc
Type 6009-PROB | 290 | 1 | Test and measurement Test et mesure Test und Messungen | 1 | Ø4 Accessories Accessoires Ø4 Ø4 Messzubehör | 15 | Alligator clips - test clips Pinces crocodiles - grippe-test Krokodilklemmen - Klemmhaken | Pinces crocodiles - Grippe-Test | 40 | Type 6009-PROB |  | 6009-PROB-# | Rigid test clips with alligator clips, suitable for test probe Grippe-test rigide avec pinces crocodiles, compatible pointe de touche Starre Klemmhaken mit Krokodilklauen, Anschluss für Prüfspitze | [7 empty] | Safety connexion Raccord de sécurité Sicherheitsanschluss |  | For test probe Pour pointe de touche Für prüfspitzen |  | 1000 V CAT III | 20A | [18 empty] | 5 | The PROB sleeve allows the safety of the test-clips when connected to our test probes Le manchon PROB permet de conserver la sécurité du grippe-fil lorsqu'il est raccordé à nos pointes de touche Das PROB Isolierteil erlaubt eine Sichere Verbindung mit unsere Prüfspitzen | 1 | 1 | 1 | 1 | 1 | 1 | 0 | 0 | 0 | 0 | 0 | 6009-PROB | 6009-PROB |  |  | Contact parts Contacts Kontaktteile | Insulation Isolant Isolierteile | Ni coated brass Laiton nickelé Messing vernickelt | PP - PA6 | [7 empty] | Cordon | 6009-PROB.jpg | rouge¦noir¦bleu¦vert¦jaune¦blanc | Test and measurement Test et mesure Test und Messungen | Test and measurement | Test et mesure | Test und Messungen | Ø4 Accessories Accessoires Ø4 Ø4 Messzubehör | Ø4 Accessories | Accessoires Ø4 | Ø4 Messzubehör | Alligator clips - test clips Pinces crocodiles - grippe-test Krokodilklemmen - Klemmhaken | Alligator clips - test clips | Pinces crocodiles - grippe-test | Krokodilklemmen - Klemmhaken | Rigid test clips with alligator clips, suitable for test probe Grippe-test rigide avec pinces crocodiles, compatible pointe de touche Starre Klemmhaken mit Krokodilklauen, Anschluss für Prüfspitze | Rigid test clips with alligator clips, suitable for test probe | Grippe-test rigide avec pinces crocodiles, compatible pointe de touche | Starre Klemmhaken mit Krokodilklauen, Anschluss für Prüfspitze |  |  |  |  | The PROB sleeve allows the safety of the test-clips when connected to our test probes Le manchon PROB permet de conserver la sécurité du grippe-fil lorsqu'il est raccordé à nos pointes de touche Das PROB Isolierteil erlaubt eine Sichere Verbindung mit unsere Prüfspitzen | The PROB sleeve allows the safety of the test-clips when connected to our test probes | Le manchon PROB permet de conserver la sécurité du grippe-fil lorsqu'il est raccordé à nos pointes de touche | Das PROB Isolierteil erlaubt eine Sichere Verbindung mit unsere Prüfspitzen | Schéma | /wp-content/uploads/6009-PROB.pdf | 20A | 20A | [7 empty] | rouge noir bleu vert jaune blanc
Type 6001 | 295 | 1 | Test and measurement Test et mesure Test und Messungen | 1 | Ø4 Accessories Accessoires Ø4 Ø4 Messzubehör | 15 | Alligator clips - test clips Pinces crocodiles - grippe-test Krokodilklemmen - Klemmhaken | Pinces crocodiles - Grippe-Test | 45 | Type 6001 |  | 6001-IECIV-# | Rigid test clips with insulated hook & Ø4mm connexion Grippe-test rigide avec crochet isolé & raccord Ø4mm Starre Klemmhaken mit isolierter Haken & Ø4mm Anschluss | [11 empty] | 1000 V CAT IV | 20A | [18 empty] | 5 |  | 1 | 1 | 1 | 1 | 1 | 1 | 0 | 0 | 1 | 1 | 0 | 6001-IECIV | 6001-IECIV |  |  | Contact parts Contacts Kontaktteile | Insulation Isolant Isolierteile | Ni coated brass Laiton nickelé Messing vernickelt | PP - PA6 | [5 empty] | New |  | Cordon | 6001-IECIV.jpg | rouge¦noir¦bleu¦vert¦jaune¦blanc¦brun¦gris | Test and measurement Test et mesure Test und Messungen | Test and measurement | Test et mesure | Test und Messungen | Ø4 Accessories Accessoires Ø4 Ø4 Messzubehör | Ø4 Accessories | Accessoires Ø4 | Ø4 Messzubehör | Alligator clips - test clips Pinces crocodiles - grippe-test Krokodilklemmen - Klemmhaken | Alligator clips - test clips | Pinces crocodiles - grippe-test | Krokodilklemmen - Klemmhaken | Rigid test clips with insulated hook & Ø4mm connexion Grippe-test rigide avec crochet isolé & raccord Ø4mm Starre Klemmhaken mit isolierter Haken & Ø4mm Anschluss | Rigid test clips with insulated hook & Ø4mm connexion | Grippe-test rigide avec crochet isolé & raccord Ø4mm | Starre Klemmhaken mit isolierter Haken & Ø4mm Anschluss | [8 empty] | Schéma | /wp-content/uploads/6001-IECIV.pdf | 20A | 20A | [7 empty] | rouge noir bleu vert jaune blanc brun gris
Type 6003 | 300 | 1 | Test and measurement Test et mesure Test und Messungen | 1 | Ø4 Accessories Accessoires Ø4 Ø4 Messzubehör | 15 | Alligator clips - test clips Pinces crocodiles - grippe-test Krokodilklemmen - Klemmhaken | Pinces crocodiles - Grippe-Test | 50 | Type 6003 |  | 6003-# | Rigid piercing clip with Ø4mm connexion "Pic-fil" rigide avec raccord Ø4mm Starre Klemmprüfspitze mit Ø4mm Anschluss | [11 empty] | ≤30VAC ≤60VDC | 6A | [18 empty] | 2 | This «prick-wire/test» accessory, is used on cables where ends cannot be reached. For instance = automotive cables. Cet accessoire «Pic-Fil» s’utilise sur des câbles dont les extrémités sont inaccessibles. Ex. : cordons l'automobile. Dieses Messzubehör wird auf Kabeln benutzt, deren Endteile unerreichbar sind. Z.B. : Automobillitzen. | 1 | 1 | 0 | 0 | 0 | 0 | 0 | 0 | 0 | 0 | 0 | 6003 | 6003 |  |  | Contact parts Contacts Kontaktteile | Insulation Isolant Isolierteile | Ni coated brass Laiton nickelé Messing vernickelt | PP - PA6 | [7 empty] | Cordon | 6003.jpg | rouge¦noir | Test and measurement Test et mesure Test und Messungen | Test and measurement | Test et mesure | Test und Messungen | Ø4 Accessories Accessoires Ø4 Ø4 Messzubehör | Ø4 Accessories | Accessoires Ø4 | Ø4 Messzubehör | Alligator clips - test clips Pinces crocodiles - grippe-test Krokodilklemmen - Klemmhaken | Alligator clips - test clips | Pinces crocodiles - grippe-test | Krokodilklemmen - Klemmhaken | Rigid piercing clip with Ø4mm connexion "Pic-fil" rigide avec raccord Ø4mm Starre Klemmprüfspitze mit Ø4mm Anschluss | Rigid piercing clip with Ø4mm connexion | Pic-fil rigide avec raccord Ø4mm | Starre Klemmprüfspitze mit Ø4mm Anschluss |  |  |  |  | This «prick-wire/test» accessory, is used on cables where ends cannot be reached. For instance = automotive cables. Cet accessoire «Pic-Fil» s’utilise sur des câbles dont les extrémités sont inaccessibles. Ex. : cordons l'automobile. Dieses Messzubehör wird auf Kabeln benutzt, deren Endteile unerreichbar sind. Z.B. : Automobillitzen. | This «prick-wire/test» accessory, is used on cables where ends cannot be reached. For instance = automotive cables. | Cet accessoire «Pic-Fil» s’utilise sur des câbles dont les extrémités sont inaccessibles. Ex. : cordons l'automobile. | Dieses Messzubehör wird auf Kabeln benutzt, deren Endteile unerreichbar sind. Z.B. : Automobillitzen. | Schéma | /wp-content/uploads/6003.pdf | 6A | 6A | [7 empty] | rouge noir
Type 5002-D4 | 305 | 1 | Test and measurement Test et mesure Test und Messungen | 1 | Ø4 Accessories Accessoires Ø4 Ø4 Messzubehör | 20 | Alligator clips Pinces crocodiles Krokodilklemmen | Pinces crocodiles - Grippe-Test | 5 | Type 5002-D4 |  | 5002-IEC-D4-# | Ø4mm safety compact alligator clip Pince crocodile de sécurité Ø4mm compacte Ø4mm Kompakte Sicherheits-Krokodilklemme | [11 empty] | 600 V CAT II | 10A | [18 empty] | 10 |  | 1 | 1 | 1 | 1 | 1 | 1 | 0 | 0 | 0 | 0 | 0 | 5002-D4 | 5002-D4-VS |  |  | Contact parts Contacts Kontaktteile | Insulation Isolant Isolierteile | Ni coated steel Acier nickelé Stahl vernickelt | PP - PA6 | [7 empty] | Cordon | 5002-D4.jpg | rouge¦noir¦bleu¦vert¦jaune¦blanc | Test and measurement Test et mesure Test und Messungen | Test and measurement | Test et mesure | Test und Messungen | Ø4 Accessories Accessoires Ø4 Ø4 Messzubehör | Ø4 Accessories | Accessoires Ø4 | Ø4 Messzubehör | Alligator clips Pinces crocodiles Krokodilklemmen | Alligator clips | Pinces crocodiles | Krokodilklemmen | Ø4mm safety compact alligator clip Pince crocodile de sécurité Ø4mm compacte Ø4mm Kompakte Sicherheits-Krokodilklemme | Ø4mm safety compact alligator clip | Pince crocodile de sécurité Ø4mm compacte | Ø4mm Kompakte Sicherheits-Krokodilklemme | [8 empty] | Schéma | /wp-content/uploads/5002-D4-VS.pdf | 10A | 10A | [7 empty] | rouge noir bleu vert jaune blanc
Type 5002-PROB | 310 | 1 | Test and measurement Test et mesure Test und Messungen | 1 | Ø4 Accessories Accessoires Ø4 Ø4 Messzubehör | 20 | Alligator clips Pinces crocodiles Krokodilklemmen | Pinces crocodiles - Grippe-Test | 10 | Type 5002-PROB |  | 5002-PROB-# | Ø4mm safety compact alligator clip, suitable for test probe Pince crocodile de sécurité Ø4mm compacte, compatible pointe de touche Ø4mm Kompakte Sicherheits-Krokodilklemme, Anschluss für Prüfspitze | [7 empty] | Safety connexion Raccord de sécurité Sicherheitsanschluss |  | For test probe Pour pointe de touche Für prüfspitzen |  | 600 V CAT II | 10A | [18 empty] | 10 | The PROB sleeve allows the safety of the test-clips when connected to our test probes Le manchon PROB permet de conserver la sécurité du grippe-fil lorsqu'il est raccordé à nos pointes de touche Das PROB Isolierteil erlaubt eine Sichere Verbindung mit unsere Prüfspitzen | 1 | 1 | 1 | 1 | 1 | 1 | 0 | 0 | 0 | 0 | 0 | 5002-PROB | 5002-PROB |  |  | Contact parts Contacts Kontaktteile | Insulation Isolant Isolierteile | Ni coated steel Acier nickelé Stahl vernickelt | PP | [7 empty] | Cordon | 5002-PROB.jpg | rouge¦noir¦bleu¦vert¦jaune¦blanc | Test and measurement Test et mesure Test und Messungen | Test and measurement | Test et mesure | Test und Messungen | Ø4 Accessories Accessoires Ø4 Ø4 Messzubehör | Ø4 Accessories | Accessoires Ø4 | Ø4 Messzubehör | Alligator clips Pinces crocodiles Krokodilklemmen | Alligator clips | Pinces crocodiles | Krokodilklemmen | Ø4mm safety compact alligator clip, suitable for test probe Pince crocodile de sécurité Ø4mm compacte, compatible pointe de touche Ø4mm Kompakte Sicherheits-Krokodilklemme, Anschluss für Prüfspitze | Ø4mm safety compact alligator clip, suitable for test probe | Pince crocodile de sécurité Ø4mm compacte, compatible pointe de touche | Ø4mm Kompakte Sicherheits-Krokodilklemme, Anschluss für Prüfspitze |  |  |  |  | The PROB sleeve allows the safety of the test-clips when connected to our test probes Le manchon PROB permet de conserver la sécurité du grippe-fil lorsqu'il est raccordé à nos pointes de touche Das PROB Isolierteil erlaubt eine Sichere Verbindung mit unsere Prüfspitzen | The PROB sleeve allows the safety of the test-clips when connected to our test probes | Le manchon PROB permet de conserver la sécurité du grippe-fil lorsqu'il est raccordé à nos pointes de touche | Das PROB Isolierteil erlaubt eine Sichere Verbindung mit unsere Prüfspitzen | Schéma | /wp-content/uploads/5002-PROB.pdf | 10A | 10A | [7 empty] | rouge noir bleu vert jaune blanc
Type 5004 | 315 | 1 | Test and measurement Test et mesure Test und Messungen | 1 | Ø4 Accessories Accessoires Ø4 Ø4 Messzubehör | 20 | Alligator clips Pinces crocodiles Krokodilklemmen | Pinces crocodiles - Grippe-Test | 15 | Type 5004 |  | 5004/LM-IEC-# | Ø4mm safety alligator clip Pince crocodile de sécurité Ø4mm Ø4mm Sicherheits-Krokodilklemme | [11 empty] | 1000 V CAT III 600 V CAT IV | 20A | [18 empty] | 10 |  | 1 | 1 | 1 | 1 | 1 | 1 | 0 | 0 | 1 | 0 | 1 | 5004-LM-IEC | 5004_LM-IEC |  |  | Contact parts Contacts Kontaktteile | Insulation Isolant Isolierteile | Ni coated steel Acier nickelé Stahl vernickelt | PA6 |  |  |  | KIT 5004/LM-IEC-N-R P.XX |  | KIT |  | Cordon | 5004-LM-IEC.jpg | rouge¦noir¦bleu¦vert¦jaune¦blanc¦brun¦jaune_vert | Test and measurement Test et mesure Test und Messungen | Test and measurement | Test et mesure | Test und Messungen | Ø4 Accessories Accessoires Ø4 Ø4 Messzubehör | Ø4 Accessories | Accessoires Ø4 | Ø4 Messzubehör | Alligator clips Pinces crocodiles Krokodilklemmen | Alligator clips | Pinces crocodiles | Krokodilklemmen | Ø4mm safety alligator clip Pince crocodile de sécurité Ø4mm Ø4mm Sicherheits-Krokodilklemme | Ø4mm safety alligator clip | Pince crocodile de sécurité Ø4mm | Ø4mm Sicherheits-Krokodilklemme | [8 empty] | Schéma | /wp-content/uploads/5004_LM-IEC.pdf | 20A | 20A | [7 empty] | rouge noir bleu vert jaune blanc brun jaune_vert
Type 5004-PROB | 320 | 1 | Test and measurement Test et mesure Test und Messungen | 1 | Ø4 Accessories Accessoires Ø4 Ø4 Messzubehör | 20 | Alligator clips Pinces crocodiles Krokodilklemmen | Pinces crocodiles - Grippe-Test | 20 | Type 5004-PROB |  | 5004-PROB-# | Ø4mm safety alligator clip, suitable for test probe Pince crocodile de sécurité Ø4mm, compatible pointe de touche Ø4mm Sicherheits-Krokodilklemme, Anschluss für Prüfspitze | [7 empty] | Safety connexion Raccord de sécurité Sicherheitsanschluss |  | For test probe Pour pointe de touche Für prüfspitzen |  | 1000 V CAT III 600 V CAT IV | 20A | [18 empty] | 10 | The PROB sleeve allows the safety of the test-clips when connected to our test probes Le manchon PROB permet de conserver la sécurité du grippe-fil lorsqu'il est raccordé à nos pointes de touche Das PROB Isolierteil erlaubt eine Sichere Verbindung mit unsere Prüfspitzen | 1 | 1 | 1 | 1 | 1 | 1 | 0 | 0 | 1 | 0 | 1 | 5004-PROB | 5004-PROB |  |  | Contact parts Contacts Kontaktteile | Insulation Isolant Isolierteile | Ni coated steel Acier nickelé Stahl vernickelt | PA6 | [7 empty] | Cordon | 5004-PROB.jpg | rouge¦noir¦bleu¦vert¦jaune¦blanc¦brun¦jaune_vert | Test and measurement Test et mesure Test und Messungen | Test and measurement | Test et mesure | Test und Messungen | Ø4 Accessories Accessoires Ø4 Ø4 Messzubehör | Ø4 Accessories | Accessoires Ø4 | Ø4 Messzubehör | Alligator clips Pinces crocodiles Krokodilklemmen | Alligator clips | Pinces crocodiles | Krokodilklemmen | Ø4mm safety alligator clip, suitable for test probe Pince crocodile de sécurité Ø4mm, compatible pointe de touche Ø4mm Sicherheits-Krokodilklemme, Anschluss für Prüfspitze | Ø4mm safety alligator clip, suitable for test probe | Pince crocodile de sécurité Ø4mm, compatible pointe de touche | Ø4mm Sicherheits-Krokodilklemme, Anschluss für Prüfspitze |  |  |  |  | The PROB sleeve allows the safety of the test-clips when connected to our test probes Le manchon PROB permet de conserver la sécurité du grippe-fil lorsqu'il est raccordé à nos pointes de touche Das PROB Isolierteil erlaubt eine Sichere Verbindung mit unsere Prüfspitzen | The PROB sleeve allows the safety of the test-clips when connected to our test probes | Le manchon PROB permet de conserver la sécurité du grippe-fil lorsqu'il est raccordé à nos pointes de touche | Das PROB Isolierteil erlaubt eine Sichere Verbindung mit unsere Prüfspitzen | Schéma | /wp-content/uploads/5004-PROB.pdf | 20A | 20A | [7 empty] | rouge noir bleu vert jaune blanc brun jaune_vert
Type 5066 | 325 | 1 | Test and measurement Test et mesure Test und Messungen | 1 | Ø4 Accessories Accessoires Ø4 Ø4 Messzubehör | 20 | Alligator clips Pinces crocodiles Krokodilklemmen | Pinces crocodiles - Grippe-Test | 25 | Type 5066 |  | 5066-IEC-# | Ø4mm safety alligator clip Pince crocodile de sécurité Ø4mm Ø4mm Sicherheits-Krokodilklemme | [11 empty] | 1000 V CAT III 600 V CAT IV | 36A | [18 empty] | 10 |  | 1 | 1 | 1 | 1 | 1 | 1 | 1 | 0 | 1 | 1 | 1 | 5066-IEC | 5066-IEC |  |  | Contact parts Contacts Kontaktteile | Insulation Isolant Isolierteile | Ni coated steel Acier nickelé Stahl vernickelt | PP |  |  |  | KIT 5066-IEC-N-R P.XX |  | KIT |  | Cordon | 5066-IEC.jpg | rouge¦noir¦bleu¦vert¦jaune¦blanc¦violet¦brun¦gris¦jaune_vert | Test and measurement Test et mesure Test und Messungen | Test and measurement | Test et mesure | Test und Messungen | Ø4 Accessories Accessoires Ø4 Ø4 Messzubehör | Ø4 Accessories | Accessoires Ø4 | Ø4 Messzubehör | Alligator clips Pinces crocodiles Krokodilklemmen | Alligator clips | Pinces crocodiles | Krokodilklemmen | Ø4mm safety alligator clip Pince crocodile de sécurité Ø4mm Ø4mm Sicherheits-Krokodilklemme | Ø4mm safety alligator clip | Pince crocodile de sécurité Ø4mm | Ø4mm Sicherheits-Krokodilklemme | [8 empty] | Schéma | /wp-content/uploads/5066-IEC.pdf | 36A | 36A | [7 empty] | rouge noir bleu vert jaune blanc violet brun gris jaune_vert
Type 5066-PROB | 330 | 1 | Test and measurement Test et mesure Test und Messungen | 1 | Ø4 Accessories Accessoires Ø4 Ø4 Messzubehör | 20 | Alligator clips Pinces crocodiles Krokodilklemmen | Pinces crocodiles - Grippe-Test | 30 | Type 5066-PROB |  | 5066-PROB-# | Ø4mm safety alligator clip, suitable for test probe Pince crocodile de sécurité Ø4mm, compatible pointe de touche Ø4mm Sicherheits-Krokodilklemme, Anschluss für Prüfspitze | [7 empty] | Safety connexion Raccord de sécurité Sicherheitsanschluss |  | For test probe Pour pointe de touche Für prüfspitzen |  | 1000 V CAT III 600 V CAT IV | 36A | [18 empty] | 10 | The PROB sleeve allows the safety of the test-clips when connected to our test probes Le manchon PROB permet de conserver la sécurité du grippe-fil lorsqu'il est raccordé à nos pointes de touche Das PROB Isolierteil erlaubt eine Sichere Verbindung mit unsere Prüfspitzen | 1 | 1 | 1 | 1 | 1 | 1 | 1 | 1 | 1 | 1 | 1 | 5066-PROB | 5066-PROB |  |  | Contact parts Contacts Kontaktteile | Insulation Isolant Isolierteile | Ni coated steel Acier nickelé Stahl vernickelt | PP | [7 empty] | Cordon | 5066-PROB.jpg | rouge¦noir¦bleu¦vert¦jaune¦blanc¦violet¦orange¦brun¦gris¦jaune_vert | Test and measurement Test et mesure Test und Messungen | Test and measurement | Test et mesure | Test und Messungen | Ø4 Accessories Accessoires Ø4 Ø4 Messzubehör | Ø4 Accessories | Accessoires Ø4 | Ø4 Messzubehör | Alligator clips Pinces crocodiles Krokodilklemmen | Alligator clips | Pinces crocodiles | Krokodilklemmen | Ø4mm safety alligator clip, suitable for test probe Pince crocodile de sécurité Ø4mm, compatible pointe de touche Ø4mm Sicherheits-Krokodilklemme, Anschluss für Prüfspitze | Ø4mm safety alligator clip, suitable for test probe | Pince crocodile de sécurité Ø4mm, compatible pointe de touche | Ø4mm Sicherheits-Krokodilklemme, Anschluss für Prüfspitze |  |  |  |  | The PROB sleeve allows the safety of the test-clips when connected to our test probes Le manchon PROB permet de conserver la sécurité du grippe-fil lorsqu'il est raccordé à nos pointes de touche Das PROB Isolierteil erlaubt eine Sichere Verbindung mit unsere Prüfspitzen | The PROB sleeve allows the safety of the test-clips when connected to our test probes | Le manchon PROB permet de conserver la sécurité du grippe-fil lorsqu'il est raccordé à nos pointes de touche | Das PROB Isolierteil erlaubt eine Sichere Verbindung mit unsere Prüfspitzen | Schéma | /wp-content/uploads/5066-PROB.pdf | 36A | 36A | [7 empty] | rouge noir bleu vert jaune blanc violet orange brun gris jaune_vert
4766-FUSE | 335 | 1 | Test and measurement Test et mesure Test und Messungen | 1 | Ø4 Accessories Accessoires Ø4 Ø4 Messzubehör | 20 | Alligator clips Pinces crocodiles Krokodilklemmen | Pinces crocodiles - Grippe-Test | 35 | 4766-FUSE |  | XXX | Safety alligator clip for fused probe type Pince crocodile à visser pour boitier porte-fusible Krokodilklemme zum schrauben für Sicherungshalter | [11 empty] | 1000 V CAT II 1000 V CAT III 600 V CAT IV | 36A | [18 empty] | 5 | This alligator clip is designed to be screwed on our test probes type 390, 490 and 590. The fuse is not included. Cette pince crocodile est un accessoire destiné à être vissé sur le boitier de nos pointes de touche fusiblées type 390, 490 et 590. Le fusible n'est pas inclus. Diese Krokodilklemme ist vorgesehen für eine Verbindung auf unsere Sicherungs-Prüfspitzen Type 390, 490 und 590. Ohne Sicherung Geliefert. | 1 | 1 | 1 | 1 | 1 | 1 | 0 | 0 | 1 | 0 | 0 | 4766LM-Fuse | 4766 |  |  | Contact parts Contacts Kontaktteile | Insulation Isolant Isolierteile | Ni coated steel Acier nickelé Stahl vernickelt | PP | [7 empty] | Cordon | 4766LM-Fuse.jpg | rouge¦noir¦bleu¦vert¦jaune¦blanc¦brun | Test and measurement Test et mesure Test und Messungen | Test and measurement | Test et mesure | Test und Messungen | Ø4 Accessories Accessoires Ø4 Ø4 Messzubehör | Ø4 Accessories | Accessoires Ø4 | Ø4 Messzubehör | Alligator clips Pinces crocodiles Krokodilklemmen | Alligator clips | Pinces crocodiles | Krokodilklemmen | Safety alligator clip for fused probe type Pince crocodile à visser pour boitier porte-fusible Krokodilklemme zum schrauben für Sicherungshalter | Safety alligator clip for fused probe type | Pince crocodile à visser pour boitier porte-fusible | Krokodilklemme zum schrauben für Sicherungshalter |  |  |  |  | This alligator clip is designed to be screwed on our test probes type 390, 490 and 590. The fuse is not included. Cette pince crocodile est un accessoire destiné à être vissé sur le boitier de nos pointes de touche fusiblées type 390, 490 et 590. Le fusible n'est pas inclus. Diese Krokodilklemme ist vorgesehen für eine Verbindung auf unsere Sicherungs-Prüfspitzen Type 390, 490 und 590. Ohne Sicherung Geliefert. | This alligator clip is designed to be screwed on our test probes type 390, 490 and 590. The fuse is not included. | Cette pince crocodile est un accessoire destiné à être vissé sur le boitier de nos pointes de touche fusiblées type 390, 490 et 590. Le fusible n'est pas inclus. | Diese Krokodilklemme ist vorgesehen für eine Verbindung auf unsere Sicherungs-Prüfspitzen Type 390, 490 und 590. Ohne Sicherung Geliefert. | Schéma | /wp-content/uploads/4766.pdf | 36A | 36A | [7 empty] | rouge noir bleu vert jaune blanc brun
Type 5063 | 340 | 1 | Test and measurement Test et mesure Test und Messungen | 1 | Ø4 Accessories Accessoires Ø4 Ø4 Messzubehör | 20 | Alligator clips Pinces crocodiles Krokodilklemmen | Pinces crocodiles - Grippe-Test | 40 | Type 5063 |  | 5063/3283-# | Heavy Duty alligator clip Pince crocodile Heavy Duty Heavy Duty Krokodilklemme | [11 empty] | ≤30VAC ≤60VDC | 36A | [18 empty] | 1 |  | 1 | 1 | 0 | 0 | 0 | 0 | 0 | 0 | 0 | 0 | 0 | 5063-3283 | 5063_3286 |  |  | Contact parts Contacts Kontaktteile | Insulation Isolant Isolierteile | Copper plated steel Acier plaqué cuivre Kupfer beschichteter Stahl | Vinyl sleeve Gaine vinyle Vinyl Hülle | [7 empty] | Cordon | 5063-3283.jpg | rouge¦noir | Test and measurement Test et mesure Test und Messungen | Test and measurement | Test et mesure | Test und Messungen | Ø4 Accessories Accessoires Ø4 Ø4 Messzubehör | Ø4 Accessories | Accessoires Ø4 | Ø4 Messzubehör | Alligator clips Pinces crocodiles Krokodilklemmen | Alligator clips | Pinces crocodiles | Krokodilklemmen | Heavy Duty alligator clip Pince crocodile Heavy Duty Heavy Duty Krokodilklemme | Heavy Duty alligator clip | Pince crocodile Heavy Duty | Heavy Duty Krokodilklemme | [8 empty] | Schéma | /wp-content/uploads/5063_3286.pdf | 36A | 36A | [7 empty] | rouge noir
Type 5064 | 345 | 1 | Test and measurement Test et mesure Test und Messungen | 1 | Ø4 Accessories Accessoires Ø4 Ø4 Messzubehör | 20 | Alligator clips Pinces crocodiles Krokodilklemmen | Pinces crocodiles - Grippe-Test | 45 | Type 5064 |  | 5064/3286-# | Heavy Duty alligator clip Pince crocodile Heavy Duty Heavy Duty Krokodilklemme | [11 empty] | ≤30VAC ≤60VDC | 36A | [18 empty] | 1 |  | 1 | 1 | 0 | 0 | 0 | 0 | 0 | 0 | 0 | 0 | 0 | 5064-3286 | 5064_3286 |  |  | Contact parts Contacts Kontaktteile | Insulation Isolant Isolierteile | Copper plated steel Acier plaqué cuivre Kupfer beschichteter Stahl | Epoxy coated Peinture époxy Epoxybeschichtung | [7 empty] | Cordon | 5064-3286.jpg | rouge¦noir | Test and measurement Test et mesure Test und Messungen | Test and measurement | Test et mesure | Test und Messungen | Ø4 Accessories Accessoires Ø4 Ø4 Messzubehör | Ø4 Accessories | Accessoires Ø4 | Ø4 Messzubehör | Alligator clips Pinces crocodiles Krokodilklemmen | Alligator clips | Pinces crocodiles | Krokodilklemmen | Heavy Duty alligator clip Pince crocodile Heavy Duty Heavy Duty Krokodilklemme | Heavy Duty alligator clip | Pince crocodile Heavy Duty | Heavy Duty Krokodilklemme | [8 empty] | Schéma | /wp-content/uploads/5064_3286.pdf | 36A | 36A | [7 empty] | rouge noir
Type 5010 | 350 | 1 | Test and measurement Test et mesure Test und Messungen | 1 | Ø4 Accessories Accessoires Ø4 Ø4 Messzubehör | 20 | Alligator clips Pinces crocodiles Krokodilklemmen | Pinces crocodiles - Grippe-Test | 50 | Type 5010 |  | 5010-# | Alligator clip with insulated sleeve Pince crocodile avec manchon isolant Abgreifer mit isolierten Muffen | [11 empty] | ≤30VAC ≤60VDC | 10A | [18 empty] | 50 |  | 1 | 1 | 0 | 0 | 0 | 0 | 0 | 0 | 0 | 0 | 0 | 5010 | 5010 |  |  | Contact parts Contacts Kontaktteile |  | Ni coated steel Acier nickelé Stahl vernickelt | [8 empty] | Cordon | 5010.jpg | rouge¦noir | Test and measurement Test et mesure Test und Messungen | Test and measurement | Test et mesure | Test und Messungen | Ø4 Accessories Accessoires Ø4 Ø4 Messzubehör | Ø4 Accessories | Accessoires Ø4 | Ø4 Messzubehör | Alligator clips Pinces crocodiles Krokodilklemmen | Alligator clips | Pinces crocodiles | Krokodilklemmen | Alligator clip with insulated sleeve Pince crocodile avec manchon isolant Abgreifer mit isolierten Muffen | Alligator clip with insulated sleeve | Pince crocodile avec manchon isolant | Abgreifer mit isolierten Muffen | [8 empty] | Schéma | /wp-content/uploads/5010.pdf | 10A | 10A | [7 empty] | rouge noir
Type 5015 | 355 | 1 | Test and measurement Test et mesure Test und Messungen | 1 | Ø4 Accessories Accessoires Ø4 Ø4 Messzubehör | 20 | Alligator clips Pinces crocodiles Krokodilklemmen | Pinces crocodiles - Grippe-Test | 55 | Type 5015 |  | 5015 | Uninsulated crocodile test clips Pince crocodile non isolée Unisolierter Krokodilabgreifer | [11 empty] | ≤30VAC ≤60VDC | 10A | [18 empty] | 100 |  | 0 | 0 | 0 | 0 | 0 | 0 | 0 | 0 | 0 | 0 | 0 | 5015 | 5015 |  |  | Contact parts Contacts Kontaktteile |  | Ni coated steel Acier nickelé Stahl vernickelt | [8 empty] | Cordon | 5015.jpg |  | Test and measurement Test et mesure Test und Messungen | Test and measurement | Test et mesure | Test und Messungen | Ø4 Accessories Accessoires Ø4 Ø4 Messzubehör | Ø4 Accessories | Accessoires Ø4 | Ø4 Messzubehör | Alligator clips Pinces crocodiles Krokodilklemmen | Alligator clips | Pinces crocodiles | Krokodilklemmen | Uninsulated crocodile test clips Pince crocodile non isolée Unisolierter Krokodilabgreifer | Uninsulated crocodile test clips | Pince crocodile non isolée | Unisolierter Krokodilabgreifer | [8 empty] | Schéma | /wp-content/uploads/5015.pdf | 10A | 10A
Type 5030 | 360 | 1 | Test and measurement Test et mesure Test und Messungen | 1 | Ø4 Accessories Accessoires Ø4 Ø4 Messzubehör | 20 | Alligator clips Pinces crocodiles Krokodilklemmen | Pinces crocodiles - Grippe-Test | 60 | Type 5030 |  | 5030-# | Crocodile test clip with rubber sheath Pince crocodile avec gaine caoutchouc Krokodilabgreifer mit Gummi-Isolierung | [11 empty] | ≤30VAC ≤60VDC | 10A | [18 empty] | 50 |  | 1 | 1 | 0 | 0 | 0 | 0 | 0 | 0 | 0 | 0 | 0 | 5030-R | 5030 |  |  | Contact parts Contacts Kontaktteile | Insulation Isolant Isolierteile | Ni coated steel Acier nickelé Stahl vernickelt | Rubber Caoutchouc Gummi | [7 empty] | Cordon | 5030-R.jpg | rouge¦noir | Test and measurement Test et mesure Test und Messungen | Test and measurement | Test et mesure | Test und Messungen | Ø4 Accessories Accessoires Ø4 Ø4 Messzubehör | Ø4 Accessories | Accessoires Ø4 | Ø4 Messzubehör | Alligator clips Pinces crocodiles Krokodilklemmen | Alligator clips | Pinces crocodiles | Krokodilklemmen | Crocodile test clip with rubber sheath Pince crocodile avec gaine caoutchouc Krokodilabgreifer mit Gummi-Isolierung | Crocodile test clip with rubber sheath | Pince crocodile avec gaine caoutchouc | Krokodilabgreifer mit Gummi-Isolierung | [8 empty] | Schéma | /wp-content/uploads/5030.pdf | 10A | 10A | [7 empty] | rouge noir
Type 5060 | 365 | 1 | Test and measurement Test et mesure Test und Messungen | 1 | Ø4 Accessories Accessoires Ø4 Ø4 Messzubehör | 20 | Alligator clips Pinces crocodiles Krokodilklemmen | Pinces crocodiles - Grippe-Test | 65 | Type 5060 |  | 5060-# | Battery clip (Red + / Black -) Pince batterie (Rouge + / Noir -) Batterieklemme (Rot + / Schwarz -) | [11 empty] | ≤30VAC ≤60VDC | 36A | [18 empty] | 25 |  | 1 | 1 | 0 | 0 | 0 | 0 | 0 | 0 | 0 | 0 | 0 | 5060 | 5060 |  |  |  | Insulation Isolant Isolierteile |  | Vinyl sleeve Gaine vinyle Vinyl Hülle | [7 empty] | Cordon | 5060.jpg | rouge¦noir | Test and measurement Test et mesure Test und Messungen | Test and measurement | Test et mesure | Test und Messungen | Ø4 Accessories Accessoires Ø4 Ø4 Messzubehör | Ø4 Accessories | Accessoires Ø4 | Ø4 Messzubehör | Alligator clips Pinces crocodiles Krokodilklemmen | Alligator clips | Pinces crocodiles | Krokodilklemmen | Battery clip (Red + / Black -) Pince batterie (Rouge + / Noir -) Batterieklemme (Rot + / Schwarz -) | Battery clip (Red + / Black -) | Pince batterie (Rouge + / Noir -) | Batterieklemme (Rot + / Schwarz -) | [8 empty] | Schéma | /wp-content/uploads/5060.pdf | 36A | 36A | [7 empty] | rouge noir
Type 5005 | 370 | 1 | Test and measurement Test et mesure Test und Messungen | 1 | Ø4 Accessories Accessoires Ø4 Ø4 Messzubehör | 20 | Alligator clips Pinces crocodiles Krokodilklemmen | Pinces crocodiles - Grippe-Test | 70 | Type 5005 |  | 5005-# | Insulated mini crocodile clip Mini pince crocodile isolée Isolierte Miniatur-Krokodilklemme | [11 empty] | ≤30VAC ≤60VDC | 5A | [18 empty] | 100 |  | 1 | 1 | 1 | 1 | 1 | 1 | 0 | 0 | 0 | 0 | 0 | 5005 | 5005 |  |  |  | Insulation Isolant Isolierteile |  | Vinyl sleeve Gaine vinyle Vinyl Hülle | [7 empty] | Cordon | 5005.jpg | rouge¦noir¦bleu¦vert¦jaune¦blanc | Test and measurement Test et mesure Test und Messungen | Test and measurement | Test et mesure | Test und Messungen | Ø4 Accessories Accessoires Ø4 Ø4 Messzubehör | Ø4 Accessories | Accessoires Ø4 | Ø4 Messzubehör | Alligator clips Pinces crocodiles Krokodilklemmen | Alligator clips | Pinces crocodiles | Krokodilklemmen | Insulated mini crocodile clip Mini pince crocodile isolée Isolierte Miniatur-Krokodilklemme | Insulated mini crocodile clip | Mini pince crocodile isolée | Isolierte Miniatur-Krokodilklemme | [8 empty] | Schéma | /wp-content/uploads/5005.pdf | 5A | 5A | [7 empty] | rouge noir bleu vert jaune blanc
Type 5066/2314 | 375 | 1 | Test and measurement Test et mesure Test und Messungen | 1 | Ø4 Accessories Accessoires Ø4 Ø4 Messzubehör | 25 | Test leads with alligator clips Cordons avec pinces crocodiles Messleitungen mit Krokodilklemmen | Cordon_croco | 5 | Type 5066/2314 |  | 5066/231[X]-[L]-# | Alligator clip with Ø4mm straight banana plug Pince crocodile avec Fiche banane mâle Ø4mm droite Krokodilklemme mit Ø4mm gerader Bananenstecker | [6 empty] | 50 150 | Wire Câble Litze |  | PVC [X] : 2,5mm² [7] SIL [X] : 2,5mm² [4] |  | 1000 V CAT III | 36A | [18 empty] | 2 |  | 1 | 1 | 1 | 1 | 1 | 1 | 0 | 0 | 0 | 0 | 1 | 5066_2310 | 5066_2310 |  |  | Contact parts Contacts Kontaktteile | Insulation Isolant Isolierteile | Ni coated steel & brass Acier et laiton nickelé Stahl & Messing vernickelt | PP | [7 empty] | Cordon | 5066_2310.jpg | rouge¦noir¦bleu¦vert¦jaune¦blanc¦jaune_vert | Test and measurement Test et mesure Test und Messungen | Test and measurement | Test et mesure | Test und Messungen | Ø4 Accessories Accessoires Ø4 Ø4 Messzubehör | Ø4 Accessories | Accessoires Ø4 | Ø4 Messzubehör | Test leads with alligator clips Cordons avec pinces crocodiles Messleitungen mit Krokodilklemmen | Test leads with alligator clips | Cordons avec pinces crocodiles | Messleitungen mit Krokodilklemmen | Alligator clip with Ø4mm straight banana plug Pince crocodile avec Fiche banane mâle Ø4mm droite Krokodilklemme mit Ø4mm gerader Bananenstecker | Alligator clip with Ø4mm straight banana plug | Pince crocodile avec Fiche banane mâle Ø4mm droite | Krokodilklemme mit Ø4mm gerader Bananenstecker | [8 empty] | Schéma | /wp-content/uploads/5066_2310.pdf | 36A | 36A | [7 empty] | rouge noir bleu vert jaune blanc jaune_vert
Type 5066/2410 | 380 | 1 | Test and measurement Test et mesure Test und Messungen | 1 | Ø4 Accessories Accessoires Ø4 Ø4 Messzubehör | 25 | Test leads with alligator clips Cordons avec pinces crocodiles Messleitungen mit Krokodilklemmen | Cordon_croco | 10 | Type 5066/2410 |  | 5066/241[X]-[L]-# | Alligator clip with Ø4mm right-angle banana plug Pince crocodile avec fiche banane mâle Ø4mm coudée Krokodilklemme mit Ø4mm Winkelstecker | [6 empty] | 50 150 | Wire Câble Litze |  | PVC [X] : 2,5mm² [7] SIL [X] : 2,5mm² [4] |  | 1000 V CAT III | 36A | [18 empty] | 2 |  | 1 | 1 | 1 | 1 | 1 | 1 | 0 | 0 | 0 | 0 | 1 | 5066_2410 | 5066_2410 |  |  | Contact parts Contacts Kontaktteile | Insulation Isolant Isolierteile | Ni coated steel & brass Acier et laiton nickelé Stahl & Messing vernickelt | PP | [7 empty] | Cordon | 5066_2410.jpg | rouge¦noir¦bleu¦vert¦jaune¦blanc¦jaune_vert | Test and measurement Test et mesure Test und Messungen | Test and measurement | Test et mesure | Test und Messungen | Ø4 Accessories Accessoires Ø4 Ø4 Messzubehör | Ø4 Accessories | Accessoires Ø4 | Ø4 Messzubehör | Test leads with alligator clips Cordons avec pinces crocodiles Messleitungen mit Krokodilklemmen | Test leads with alligator clips | Cordons avec pinces crocodiles | Messleitungen mit Krokodilklemmen | Alligator clip with Ø4mm right-angle banana plug Pince crocodile avec fiche banane mâle Ø4mm coudée Krokodilklemme mit Ø4mm Winkelstecker | Alligator clip with Ø4mm right-angle banana plug | Pince crocodile avec fiche banane mâle Ø4mm coudée | Krokodilklemme mit Ø4mm Winkelstecker | [8 empty] | Schéma | /wp-content/uploads/5066_2410.pdf | 36A | 36A | [7 empty] | rouge noir bleu vert jaune blanc jaune_vert
Type 5066/5066 | 385 | 1 | Test and measurement Test et mesure Test und Messungen | 1 | Ø4 Accessories Accessoires Ø4 Ø4 Messzubehör | 25 | Test leads with alligator clips Cordons avec pinces crocodiles Messleitungen mit Krokodilklemmen | Cordon_croco | 15 | Type 5066/5066 |  | 5066/5066-PVC-[L]-# | Test lead with two alligator clips Cordon de mesure avec deux pinces crocodiles Messleitung beidseitig mit Krokodilklemmen | [6 empty] | 50 150 | Wire Câble Litze |  | PVC 2,50mm² |  | 1000 V CAT III | 36A |  |  |  |  | 2,5mm² | [13 empty] | 2 |  | 1 | 1 | 1 | 1 | 1 | 1 | 0 | 0 | 0 | 0 | 1 | 5066_5066 | 5066_5066 |  |  | Contact parts Contacts Kontaktteile | Insulation Isolant Isolierteile | Ni coated steel & brass Acier et laiton nickelé Stahl & Messing vernickelt | PP | [7 empty] | Cordon | 5066_5066.jpg | rouge¦noir¦bleu¦vert¦jaune¦blanc¦jaune_vert | Test and measurement Test et mesure Test und Messungen | Test and measurement | Test et mesure | Test und Messungen | Ø4 Accessories Accessoires Ø4 Ø4 Messzubehör | Ø4 Accessories | Accessoires Ø4 | Ø4 Messzubehör | Test leads with alligator clips Cordons avec pinces crocodiles Messleitungen mit Krokodilklemmen | Test leads with alligator clips | Cordons avec pinces crocodiles | Messleitungen mit Krokodilklemmen | Test lead with two alligator clips Cordon de mesure avec deux pinces crocodiles Messleitung beidseitig mit Krokodilklemmen | Test lead with two alligator clips | Cordon de mesure avec deux pinces crocodiles | Messleitung beidseitig mit Krokodilklemmen | [8 empty] | Schéma | /wp-content/uploads/5066_5066.pdf | 36A | 36A | [7 empty] | rouge noir bleu vert jaune blanc jaune_vert
Type 5002/5002 | 390 | 1 | Test and measurement Test et mesure Test und Messungen | 1 | Ø4 Accessories Accessoires Ø4 Ø4 Messzubehör | 25 | Test leads with alligator clips Cordons avec pinces crocodiles Messleitungen mit Krokodilklemmen | Cordon_croco | 20 | Type 5002/5002 |  | 5002/5002-IEC-[L]-# | Test lead with two alligator clips Cordon de mesure avec deux pinces crocodiles Messleitung beidseitig mit Krokodilklemmen | [6 empty] | 50 150 | Wire Câble Litze |  | SIL 0,50mm² |  | ≤30VAC ≤60VDC | 10A | [20 empty] | 1 | 1 | 1 | 1 | 1 | 1 | 0 | 0 | 0 | 0 | 1 | 5002_5002 | 5002_5002 |  |  |  | Insulation Isolant Isolierteile |  | PP | [7 empty] | Cordon | 5002_5002.jpg | rouge¦noir¦bleu¦vert¦jaune¦blanc¦jaune_vert | Test and measurement Test et mesure Test und Messungen | Test and measurement | Test et mesure | Test und Messungen | Ø4 Accessories Accessoires Ø4 Ø4 Messzubehör | Ø4 Accessories | Accessoires Ø4 | Ø4 Messzubehör | Test leads with alligator clips Cordons avec pinces crocodiles Messleitungen mit Krokodilklemmen | Test leads with alligator clips | Cordons avec pinces crocodiles | Messleitungen mit Krokodilklemmen | Test lead with two alligator clips Cordon de mesure avec deux pinces crocodiles Messleitung beidseitig mit Krokodilklemmen | Test lead with two alligator clips | Cordon de mesure avec deux pinces crocodiles | Messleitung beidseitig mit Krokodilklemmen | [8 empty] | Schéma | /wp-content/uploads/5002_5002.pdf | 10A | 10A | [7 empty] | rouge noir bleu vert jaune blanc jaune_vert
Type 5005/5005 | 395 | 1 | Test and measurement Test et mesure Test und Messungen | 1 | Ø4 Accessories Accessoires Ø4 Ø4 Messzubehör | 25 | Test leads with alligator clips Cordons avec pinces crocodiles Messleitungen mit Krokodilklemmen | Cordon_croco | 25 | Type 5005/5005 |  | 5005/5005-[L]-# | Test lead with two alligator clips Cordon de mesure avec deux pinces crocodiles Messleitung beidseitig mit Krokodilklemmen | [6 empty] | 50 150 | Wire Câble Litze |  | PVC 0,50mm² |  | ≤30VAC ≤60VDC | 10A | [20 empty] | 1 | 1 | 1 | 1 | 1 | 1 | 0 | 0 | 0 | 0 | 0 | 5005_5005 | 5005_5005 |  |  |  | Insulation Isolant Isolierteile |  | Vinyl sleeve Gaine vinyle Vinyl Hülle | [7 empty] | Cordon | 5005_5005.jpg | rouge¦noir¦bleu¦vert¦jaune¦blanc | Test and measurement Test et mesure Test und Messungen | Test and measurement | Test et mesure | Test und Messungen | Ø4 Accessories Accessoires Ø4 Ø4 Messzubehör | Ø4 Accessories | Accessoires Ø4 | Ø4 Messzubehör | Test leads with alligator clips Cordons avec pinces crocodiles Messleitungen mit Krokodilklemmen | Test leads with alligator clips | Cordons avec pinces crocodiles | Messleitungen mit Krokodilklemmen | Test lead with two alligator clips Cordon de mesure avec deux pinces crocodiles Messleitung beidseitig mit Krokodilklemmen | Test lead with two alligator clips | Cordon de mesure avec deux pinces crocodiles | Messleitung beidseitig mit Krokodilklemmen | [8 empty] | Schéma | /wp-content/uploads/5005_5005.pdf | 10A | 10A | [7 empty] | rouge noir bleu vert jaune blanc
Type 5030/5030 | 400 | 1 | Test and measurement Test et mesure Test und Messungen | 1 | Ø4 Accessories Accessoires Ø4 Ø4 Messzubehör | 25 | Test leads with alligator clips Cordons avec pinces crocodiles Messleitungen mit Krokodilklemmen | Cordon_croco | 30 | Type 5030/5030 |  | 5030/5030-[L]-# | Test lead with two alligator clips Cordon de mesure avec deux pinces crocodiles Messleitung beidseitig mit Krokodilklemmen | [6 empty] | 50 150 | Wire Câble Litze |  | PVC 1mm² |  | ≤30VAC ≤60VDC | 20A | [20 empty] | 1 | 1 | 0 | 0 | 0 | 0 | 0 | 0 | 0 | 0 | 0 | 5030_5030 | 5030_5030 |  |  |  | Insulation Isolant Isolierteile |  | Rubber Caoutchouc Gummi | [7 empty] | Cordon | 5030_5030.jpg | rouge¦noir | Test and measurement Test et mesure Test und Messungen | Test and measurement | Test et mesure | Test und Messungen | Ø4 Accessories Accessoires Ø4 Ø4 Messzubehör | Ø4 Accessories | Accessoires Ø4 | Ø4 Messzubehör | Test leads with alligator clips Cordons avec pinces crocodiles Messleitungen mit Krokodilklemmen | Test leads with alligator clips | Cordons avec pinces crocodiles | Messleitungen mit Krokodilklemmen | Test lead with two alligator clips Cordon de mesure avec deux pinces crocodiles Messleitung beidseitig mit Krokodilklemmen | Test lead with two alligator clips | Cordon de mesure avec deux pinces crocodiles | Messleitung beidseitig mit Krokodilklemmen | [8 empty] | Schéma | /wp-content/uploads/5030_5030.pdf | 20A | 20A | [7 empty] | rouge noir
3310 | 405 | 1 | Test and measurement Test et mesure Test und Messungen | 1 | Ø4 Accessories Accessoires Ø4 Ø4 Messzubehör | 30 | Adapters / couplers Adaptateurs / coupleurs Adapter / Kupplungen | Adaptateur_coupleur | 5 | 3310 |  | 3310-IEC-# | Ø4mm sockets adapter Adaptateur fiches femelles Ø4mm Ø4mm Verbindungskupplung | [11 empty] | 1000 V CAT III | 36A | [18 empty] | 10 |  | 1 | 1 | 1 | 1 | 1 | 1 | 0 | 0 | 0 | 0 | 0 | 3310-IEC | 3310 |  |  | Contact parts Contacts Kontaktteile | Insulation Isolant Isolierteile | Ni coated brass Laiton nickelé Messing vernickelt | PP | [7 empty] | Adaptateur | 3310-IEC.jpg | rouge¦noir¦bleu¦vert¦jaune¦blanc | Test and measurement Test et mesure Test und Messungen | Test and measurement | Test et mesure | Test und Messungen | Ø4 Accessories Accessoires Ø4 Ø4 Messzubehör | Ø4 Accessories | Accessoires Ø4 | Ø4 Messzubehör | Adapters / couplers Adaptateurs / coupleurs Adapter / Kupplungen | Adapters / couplers | Adaptateurs / coupleurs | Adapter / Kupplungen | Ø4mm sockets adapter Adaptateur fiches femelles Ø4mm Ø4mm Verbindungskupplung | Ø4mm sockets adapter | Adaptateur fiches femelles Ø4mm | Ø4mm Verbindungskupplung | [8 empty] | Schéma | /wp-content/uploads/3310.pdf | 36A | 36A | [7 empty] | rouge noir bleu vert jaune blanc
3380 | 410 | 1 | Test and measurement Test et mesure Test und Messungen | 1 | Ø4 Accessories Accessoires Ø4 Ø4 Messzubehör | 30 | Adapters / couplers Adaptateurs / coupleurs Adapter / Kupplungen | Adaptateur_coupleur | 10 | 3380 |  | 3380-IECIV-# | Ø4mm sockets adapter Adaptateur fiches femelles Ø4mm Ø4mm Verbindungskupplung | [11 empty] | 1000 V CAT IV | 36A | [18 empty] | 10 |  | 1 | 1 | 1 | 1 | 1 | 1 | 0 | 0 | 0 | 0 | 0 | 3380-IECIV | 3380-IV |  |  | Contact parts Contacts Kontaktteile | Insulation Isolant Isolierteile | Ni coated brass Laiton nickelé Messing vernickelt | PA6.6 - PVC | [7 empty] | Adaptateur | 3380-IECIV.jpg | rouge¦noir¦bleu¦vert¦jaune¦blanc | Test and measurement Test et mesure Test und Messungen | Test and measurement | Test et mesure | Test und Messungen | Ø4 Accessories Accessoires Ø4 Ø4 Messzubehör | Ø4 Accessories | Accessoires Ø4 | Ø4 Messzubehör | Adapters / couplers Adaptateurs / coupleurs Adapter / Kupplungen | Adapters / couplers | Adaptateurs / coupleurs | Adapter / Kupplungen | Ø4mm sockets adapter Adaptateur fiches femelles Ø4mm Ø4mm Verbindungskupplung | Ø4mm sockets adapter | Adaptateur fiches femelles Ø4mm | Ø4mm Verbindungskupplung | [8 empty] | Schéma | /wp-content/uploads/3380-IV.pdf | 36A | 36A | [7 empty] | rouge noir bleu vert jaune blanc
Ada3032 | 415 | 1 | Test and measurement Test et mesure Test und Messungen | 1 | Ø4 Accessories Accessoires Ø4 Ø4 Messzubehör | 30 | Adapters / couplers Adaptateurs / coupleurs Adapter / Kupplungen | Adaptateur_coupleur | 15 | Ada3032 |  | Ada3032-# | Narrow fork adapter / Ø4mm socket Adaptateur Fourche étroite / raccord femelle Ø4mm Kabelschuh-adapter Schmale Gabelform / Ø4mm Buchse | [11 empty] | ≤30VAC ≤60VDC | 36A | [18 empty] | 10 |  | 1 | 1 | 1 | 1 | 1 | 1 | 0 | 0 | 0 | 0 | 0 | Ada3032 | Ada3032 |  |  | Contact parts Contacts Kontaktteile | Insulation Isolant Isolierteile | Ni coated brass Laiton nickelé Messing vernickelt | PA6 | [7 empty] | Adaptateur | Ada3032.jpg | rouge¦noir¦bleu¦vert¦jaune¦blanc | Test and measurement Test et mesure Test und Messungen | Test and measurement | Test et mesure | Test und Messungen | Ø4 Accessories Accessoires Ø4 Ø4 Messzubehör | Ø4 Accessories | Accessoires Ø4 | Ø4 Messzubehör | Adapters / couplers Adaptateurs / coupleurs Adapter / Kupplungen | Adapters / couplers | Adaptateurs / coupleurs | Adapter / Kupplungen | Narrow fork adapter / Ø4mm socket Adaptateur Fourche étroite / raccord femelle Ø4mm Kabelschuh-adapter Schmale Gabelform / Ø4mm Buchse | Narrow fork adapter / Ø4mm socket | Adaptateur Fourche étroite / raccord femelle Ø4mm | Kabelschuh-adapter Schmale Gabelform / Ø4mm Buchse | [8 empty] | Schéma | /wp-content/uploads/Ada3032.pdf | 36A | 36A | [7 empty] | rouge noir bleu vert jaune blanc
Ada3034 | 420 | 1 | Test and measurement Test et mesure Test und Messungen | 1 | Ø4 Accessories Accessoires Ø4 Ø4 Messzubehör | 30 | Adapters / couplers Adaptateurs / coupleurs Adapter / Kupplungen | Adaptateur_coupleur | 20 | Ada3034 |  | Ada3034-# | Wide fork adapter / Ø4mm socket Adaptateur Fourche large / raccord femelle Ø4 Kabelschuh-adapter Breite Gabelform / Ø4mm Buchse | [11 empty] | ≤30VAC ≤60VDC | 36A | [18 empty] | 10 |  | 1 | 1 | 1 | 1 | 1 | 1 | 0 | 0 | 0 | 0 | 0 | Ada3034 | Ada3034 |  |  | Contact parts Contacts Kontaktteile | Insulation Isolant Isolierteile | Ni coated brass Laiton nickelé Messing vernickelt | PA6 | [7 empty] | Adaptateur | Ada3034.jpg | rouge¦noir¦bleu¦vert¦jaune¦blanc | Test and measurement Test et mesure Test und Messungen | Test and measurement | Test et mesure | Test und Messungen | Ø4 Accessories Accessoires Ø4 Ø4 Messzubehör | Ø4 Accessories | Accessoires Ø4 | Ø4 Messzubehör | Adapters / couplers Adaptateurs / coupleurs Adapter / Kupplungen | Adapters / couplers | Adaptateurs / coupleurs | Adapter / Kupplungen | Wide fork adapter / Ø4mm socket Adaptateur Fourche large / raccord femelle Ø4 Kabelschuh-adapter Breite Gabelform / Ø4mm Buchse | Wide fork adapter / Ø4mm socket | Adaptateur Fourche large / raccord femelle Ø4 | Kabelschuh-adapter Breite Gabelform / Ø4mm Buchse | [8 empty] | Schéma | /wp-content/uploads/Ada3034.pdf | 36A | 36A | [7 empty] | rouge noir bleu vert jaune blanc
Ada204 | 425 | 1 | Test and measurement Test et mesure Test und Messungen | 1 | Ø4 Accessories Accessoires Ø4 Ø4 Messzubehör | 30 | Adapters / couplers Adaptateurs / coupleurs Adapter / Kupplungen | Adaptateur_coupleur | 25 | Ada204 |  | Ada204-# | Ø2mm plug / Ø4mm socket adapter Adaptateur fiche mâle Ø2mm / femelle Ø4mm Steckadapter Ø2mm Stecker / Ø4mm Buchse | [11 empty] | ≤30VAC ≤60VDC | 36A | [18 empty] | 10 |  | 1 | 1 | 1 | 1 | 1 | 1 | 0 | 0 | 0 | 0 | 0 | Ada204 | Ada204 |  |  | Contact parts Contacts Kontaktteile | Insulation Isolant Isolierteile | Ni coated brass Laiton nickelé Messing vernickelt | PA6 | [7 empty] | Adaptateur | Ada204.jpg | rouge¦noir¦bleu¦vert¦jaune¦blanc | Test and measurement Test et mesure Test und Messungen | Test and measurement | Test et mesure | Test und Messungen | Ø4 Accessories Accessoires Ø4 Ø4 Messzubehör | Ø4 Accessories | Accessoires Ø4 | Ø4 Messzubehör | Adapters / couplers Adaptateurs / coupleurs Adapter / Kupplungen | Adapters / couplers | Adaptateurs / coupleurs | Adapter / Kupplungen | Ø2mm plug / Ø4mm socket adapter Adaptateur fiche mâle Ø2mm / femelle Ø4mm Steckadapter Ø2mm Stecker / Ø4mm Buchse | Ø2mm plug / Ø4mm socket adapter | Adaptateur fiche mâle Ø2mm / femelle Ø4mm | Steckadapter Ø2mm Stecker / Ø4mm Buchse | [8 empty] | Schéma | /wp-content/uploads/Ada204.pdf | 36A | 36A | [7 empty] | rouge noir bleu vert jaune blanc
Ada205 | 430 | 1 | Test and measurement Test et mesure Test und Messungen | 1 | Ø4 Accessories Accessoires Ø4 Ø4 Messzubehör | 30 | Adapters / couplers Adaptateurs / coupleurs Adapter / Kupplungen | Adaptateur_coupleur | 30 | Ada205 |  | Ada205-# | Ø2mm / Ø4mm sockets adapter Adaptateur fiches femelles Ø2mm / Ø4mm Verbindungskupplung Ø2mm / Ø4mm | [11 empty] | ≤30VAC ≤60VDC | 10A | [18 empty] | 10 |  | 1 | 1 | 1 | 1 | 1 | 1 | 0 | 0 | 0 | 0 | 0 | Ada205 | Ada205 |  |  | Contact parts Contacts Kontaktteile | Insulation Isolant Isolierteile | Ni coated brass Laiton nickelé Messing vernickelt | PA6 | [7 empty] | Adaptateur | Ada205.jpg | rouge¦noir¦bleu¦vert¦jaune¦blanc | Test and measurement Test et mesure Test und Messungen | Test and measurement | Test et mesure | Test und Messungen | Ø4 Accessories Accessoires Ø4 Ø4 Messzubehör | Ø4 Accessories | Accessoires Ø4 | Ø4 Messzubehör | Adapters / couplers Adaptateurs / coupleurs Adapter / Kupplungen | Adapters / couplers | Adaptateurs / coupleurs | Adapter / Kupplungen | Ø2mm / Ø4mm sockets adapter Adaptateur fiches femelles Ø2mm / Ø4mm Verbindungskupplung Ø2mm / Ø4mm | Ø2mm / Ø4mm sockets adapter | Adaptateur fiches femelles Ø2mm / Ø4mm | Verbindungskupplung Ø2mm / Ø4mm | [8 empty] | Schéma | /wp-content/uploads/Ada205.pdf | 10A | 10A | [7 empty] | rouge noir bleu vert jaune blanc
Ada1056 | 435 | 1 | Test and measurement Test et mesure Test und Messungen | 1 | Ø4 Accessories Accessoires Ø4 Ø4 Messzubehör | 30 | Adapters / couplers Adaptateurs / coupleurs Adapter / Kupplungen | Adaptateur_coupleur | 35 | Ada1056 |  | Ada1056-# | Ø4mm plug / Ø2mm socket adapter Adaptateur fiche mâle Ø4mm / femelle Ø2mm Steckadapter Ø4mm Stecker / Ø2mm Buchse | [11 empty] | ≤30VAC ≤60VDC | 10A | [18 empty] | 10 |  | 1 | 1 | 1 | 1 | 1 | 1 | 0 | 0 | 0 | 0 | 0 | Ada-1056 | Ada1056 |  |  | Contact parts Contacts Kontaktteile | Insulation Isolant Isolierteile | Ni coated brass Laiton nickelé Messing vernickelt | PA6 | [7 empty] | Adaptateur | Ada-1056.jpg | rouge¦noir¦bleu¦vert¦jaune¦blanc | Test and measurement Test et mesure Test und Messungen | Test and measurement | Test et mesure | Test und Messungen | Ø4 Accessories Accessoires Ø4 Ø4 Messzubehör | Ø4 Accessories | Accessoires Ø4 | Ø4 Messzubehör | Adapters / couplers Adaptateurs / coupleurs Adapter / Kupplungen | Adapters / couplers | Adaptateurs / coupleurs | Adapter / Kupplungen | Ø4mm plug / Ø2mm socket adapter Adaptateur fiche mâle Ø4mm / femelle Ø2mm Steckadapter Ø4mm Stecker / Ø2mm Buchse | Ø4mm plug / Ø2mm socket adapter | Adaptateur fiche mâle Ø4mm / femelle Ø2mm | Steckadapter Ø4mm Stecker / Ø2mm Buchse | [8 empty] | Schéma | /wp-content/uploads/Ada1056.pdf | 10A | 10A | [7 empty] | rouge noir bleu vert jaune blanc
Ada1057 | 440 | 1 | Test and measurement Test et mesure Test und Messungen | 1 | Ø4 Accessories Accessoires Ø4 Ø4 Messzubehör | 30 | Adapters / couplers Adaptateurs / coupleurs Adapter / Kupplungen | Adaptateur_coupleur | 40 | Ada1057 |  | Ada1057-# | Ø4mm plug / socket adapter Adaptateur fiche mâle Ø4mm / femelle Ø4mm Steckadapter Ø4mm Stecker / Ø4mm Buchse | [11 empty] | ≤30VAC ≤60VDC | 10A | [18 empty] | 10 |  | 1 | 1 | 1 | 1 | 1 | 1 | 0 | 0 | 0 | 0 | 0 | Ada1057 | Ada1057 |  |  | Contact parts Contacts Kontaktteile | Insulation Isolant Isolierteile | Ni coated brass Laiton nickelé Messing vernickelt | PA6 | [7 empty] | Adaptateur | Ada1057.jpg | rouge¦noir¦bleu¦vert¦jaune¦blanc | Test and measurement Test et mesure Test und Messungen | Test and measurement | Test et mesure | Test und Messungen | Ø4 Accessories Accessoires Ø4 Ø4 Messzubehör | Ø4 Accessories | Accessoires Ø4 | Ø4 Messzubehör | Adapters / couplers Adaptateurs / coupleurs Adapter / Kupplungen | Adapters / couplers | Adaptateurs / coupleurs | Adapter / Kupplungen | Ø4mm plug / socket adapter Adaptateur fiche mâle Ø4mm / femelle Ø4mm Steckadapter Ø4mm Stecker / Ø4mm Buchse | Ø4mm plug / socket adapter | Adaptateur fiche mâle Ø4mm / femelle Ø4mm | Steckadapter Ø4mm Stecker / Ø4mm Buchse | [8 empty] | Schéma | /wp-content/uploads/Ada1057.pdf | 10A | 10A | [7 empty] | rouge noir bleu vert jaune blanc
2310/404-Sp | 445 | 1 | Test and measurement Test et mesure Test und Messungen | 1 | Ø4 Accessories Accessoires Ø4 Ø4 Messzubehör | 30 | Adapters / couplers Adaptateurs / coupleurs Adapter / Kupplungen | Adaptateur_coupleur | 45 | 2310/404-Sp |  | XXX | Ø4mm probe adapter / Ø4 plug Adaptateur pointe Ø4 / fiche mâle Ø4mm Steckadapter Ø4mm Spitze / Ø4mm Stecker | [11 empty] | ≤30VAC ≤60VDC | 36A | [18 empty] | 2 |  | 1 | 1 | 0 | 0 | 0 | 0 | 0 | 0 | 0 | 0 | 0 | 2310_404-Sp | 2310_404-SP |  |  | Contact parts Contacts Kontaktteile | Insulation Isolant Isolierteile | Ni coated brass Laiton nickelé Messing vernickelt | PP - PA6 | [7 empty] | Adaptateur | 2310_404-Sp.jpg | rouge¦noir | Test and measurement Test et mesure Test und Messungen | Test and measurement | Test et mesure | Test und Messungen | Ø4 Accessories Accessoires Ø4 Ø4 Messzubehör | Ø4 Accessories | Accessoires Ø4 | Ø4 Messzubehör | Adapters / couplers Adaptateurs / coupleurs Adapter / Kupplungen | Adapters / couplers | Adaptateurs / coupleurs | Adapter / Kupplungen | Ø4mm probe adapter / Ø4 plug Adaptateur pointe Ø4 / fiche mâle Ø4mm Steckadapter Ø4mm Spitze / Ø4mm Stecker | Ø4mm probe adapter / Ø4 plug | Adaptateur pointe Ø4 / fiche mâle Ø4mm | Steckadapter Ø4mm Spitze / Ø4mm Stecker | [8 empty] | Schéma | /wp-content/uploads/2310_404-SP.pdf | 36A | 36A | [7 empty] | rouge noir
404-890 | 450 | 1 | Test and measurement Test et mesure Test und Messungen | 1 | Ø4 Accessories Accessoires Ø4 Ø4 Messzubehör | 30 | Adapters / couplers Adaptateurs / coupleurs Adapter / Kupplungen | Adaptateur_coupleur | 50 | 404-890 |  | 404-890-# | Test-clip adapter / Ø4mm socket Adaptateur grippe-test / raccord femelle Ø4mm Klemmhaken-Adapter / Ø4mm Buchse | [11 empty] | ≤30VAC ≤60VDC | 5A | [18 empty] | 10 |  | 1 | 1 | 1 | 1 | 1 | 1 | 0 | 0 | 0 | 0 | 0 | 404-890 | 404-890 |  |  | Contact parts Contacts Kontaktteile | Insulation Isolant Isolierteile | Ni coated brass Laiton nickelé Messing vernickelt | PA6 | [7 empty] | Adaptateur | 404-890.jpg | rouge¦noir¦bleu¦vert¦jaune¦blanc | Test and measurement Test et mesure Test und Messungen | Test and measurement | Test et mesure | Test und Messungen | Ø4 Accessories Accessoires Ø4 Ø4 Messzubehör | Ø4 Accessories | Accessoires Ø4 | Ø4 Messzubehör | Adapters / couplers Adaptateurs / coupleurs Adapter / Kupplungen | Adapters / couplers | Adaptateurs / coupleurs | Adapter / Kupplungen | Test-clip adapter / Ø4mm socket Adaptateur grippe-test / raccord femelle Ø4mm Klemmhaken-Adapter / Ø4mm Buchse | Test-clip adapter / Ø4mm socket | Adaptateur grippe-test / raccord femelle Ø4mm | Klemmhaken-Adapter / Ø4mm Buchse | [8 empty] | Schéma | /wp-content/uploads/404-890.pdf | 5A | 5A | [7 empty] | rouge noir bleu vert jaune blanc
AdaSpM3 | 455 | 1 | Test and measurement Test et mesure Test und Messungen | 1 | Ø4 Accessories Accessoires Ø4 Ø4 Messzubehör | 30 | Adapters / couplers Adaptateurs / coupleurs Adapter / Kupplungen | Adaptateur_coupleur | 55 | AdaSpM3 |  | AdaSpM3-# | Screwing adapter M3x0,5 (L = 4mm) / Ø4mm socket Adaptateur à visser M3x0,5 (L = 4mm) / raccord femelle Ø4mm Schraubadapter M3x0,5 (L = 4mm) / Ø4mm Buchse | [11 empty] | ≤30VAC ≤60VDC | 10A | [18 empty] | 10 |  | 1 | 1 | 1 | 1 | 1 | 1 | 0 | 0 | 0 | 0 | 0 | AdaSpM3 | AdaSpM3 |  |  | Contact parts Contacts Kontaktteile | Insulation Isolant Isolierteile | Ni coated brass Laiton nickelé Messing vernickelt | PA6 | [7 empty] | Adaptateur | AdaSpM3.jpg | rouge¦noir¦bleu¦vert¦jaune¦blanc | Test and measurement Test et mesure Test und Messungen | Test and measurement | Test et mesure | Test und Messungen | Ø4 Accessories Accessoires Ø4 Ø4 Messzubehör | Ø4 Accessories | Accessoires Ø4 | Ø4 Messzubehör | Adapters / couplers Adaptateurs / coupleurs Adapter / Kupplungen | Adapters / couplers | Adaptateurs / coupleurs | Adapter / Kupplungen | Screwing adapter M3x0,5 (L = 4mm) / Ø4mm socket Adaptateur à visser M3x0,5 (L = 4mm) / raccord femelle Ø4mm Schraubadapter M3x0,5 (L = 4mm) / Ø4mm Buchse | Screwing adapter M3x0,5 (L = 4mm) / Ø4mm socket | Adaptateur à visser M3x0,5 (L = 4mm) / raccord femelle Ø4mm | Schraubadapter M3x0,5 (L = 4mm) / Ø4mm Buchse | [8 empty] | Schéma | /wp-content/uploads/AdaSpM3.pdf | 10A | 10A | [7 empty] | rouge noir bleu vert jaune blanc
AdaSpM3,5 | 460 | 1 | Test and measurement Test et mesure Test und Messungen | 1 | Ø4 Accessories Accessoires Ø4 Ø4 Messzubehör | 30 | Adapters / couplers Adaptateurs / coupleurs Adapter / Kupplungen | Adaptateur_coupleur | 60 | AdaSpM3,5 |  | AdaSpM3.5-# | Screwing adapter M3,5x0,6 (L = 4mm) / Ø4mm socket Adaptateur à visser M3,5x0,6 (L = 4mm) / raccord femelle Ø4mm Schraubadapter M3,5x0,6 (L = 4mm) / Ø4mm Buchse | [11 empty] | ≤30VAC ≤60VDC | 36A | [18 empty] | 10 |  | 1 | 1 | 1 | 1 | 1 | 1 | 0 | 0 | 0 | 0 | 0 | AdaSpM3,5 | AdaSpM3,5 |  |  | Contact parts Contacts Kontaktteile | Insulation Isolant Isolierteile | Ni coated brass Laiton nickelé Messing vernickelt | PA6 | [7 empty] | Adaptateur | AdaSpM3,5.jpg | rouge¦noir¦bleu¦vert¦jaune¦blanc | Test and measurement Test et mesure Test und Messungen | Test and measurement | Test et mesure | Test und Messungen | Ø4 Accessories Accessoires Ø4 Ø4 Messzubehör | Ø4 Accessories | Accessoires Ø4 | Ø4 Messzubehör | Adapters / couplers Adaptateurs / coupleurs Adapter / Kupplungen | Adapters / couplers | Adaptateurs / coupleurs | Adapter / Kupplungen | Screwing adapter M3,5x0,6 (L = 4mm) / Ø4mm socket Adaptateur à visser M3,5x0,6 (L = 4mm) / raccord femelle Ø4mm Schraubadapter M3,5x0,6 (L = 4mm) / Ø4mm Buchse | Screwing adapter M3,5x0,6 (L = 4mm) / Ø4mm socket | Adaptateur à visser M3,5x0,6 (L = 4mm) / raccord femelle Ø4mm | Schraubadapter M3,5x0,6 (L = 4mm) / Ø4mm Buchse | [8 empty] | Schéma | /wp-content/uploads/AdaSpM3,5.pdf | 36A | 36A | [7 empty] | rouge noir bleu vert jaune blanc
AdaSpM3,5/8 | 465 | 1 | Test and measurement Test et mesure Test und Messungen | 1 | Ø4 Accessories Accessoires Ø4 Ø4 Messzubehör | 30 | Adapters / couplers Adaptateurs / coupleurs Adapter / Kupplungen | Adaptateur_coupleur | 65 | AdaSpM3,5/8 |  | AdaSpM3.5/8-# | Screwing adapter M3,5x0,6 (L = 8mm) / Ø4mm socket Adaptateur à visser M3,5x0,6 (L = 8mm) / raccord femelle Ø4mm Schraubadapter M3,5x0,6 (L = 8mm) / Ø4mm Buchse | [11 empty] | ≤30VAC ≤60VDC | 36A | [18 empty] | 10 |  | 1 | 1 | 1 | 1 | 1 | 1 | 0 | 0 | 0 | 0 | 0 | AdaSpM3,5x8 | AdaSpM3,5x8 |  |  | Contact parts Contacts Kontaktteile | Insulation Isolant Isolierteile | Ni coated brass Laiton nickelé Messing vernickelt | PA6 | [7 empty] | Adaptateur | AdaSpM3,5x8.jpg | rouge¦noir¦bleu¦vert¦jaune¦blanc | Test and measurement Test et mesure Test und Messungen | Test and measurement | Test et mesure | Test und Messungen | Ø4 Accessories Accessoires Ø4 Ø4 Messzubehör | Ø4 Accessories | Accessoires Ø4 | Ø4 Messzubehör | Adapters / couplers Adaptateurs / coupleurs Adapter / Kupplungen | Adapters / couplers | Adaptateurs / coupleurs | Adapter / Kupplungen | Screwing adapter M3,5x0,6 (L = 8mm) / Ø4mm socket Adaptateur à visser M3,5x0,6 (L = 8mm) / raccord femelle Ø4mm Schraubadapter M3,5x0,6 (L = 8mm) / Ø4mm Buchse | Screwing adapter M3,5x0,6 (L = 8mm) / Ø4mm socket | Adaptateur à visser M3,5x0,6 (L = 8mm) / raccord femelle Ø4mm | Schraubadapter M3,5x0,6 (L = 8mm) / Ø4mm Buchse | [8 empty] | Schéma | /wp-content/uploads/AdaSpM3,5x8.pdf | 36A | 36A | [7 empty] | rouge noir bleu vert jaune blanc
AdaSpM4 | 470 | 1 | Test and measurement Test et mesure Test und Messungen | 1 | Ø4 Accessories Accessoires Ø4 Ø4 Messzubehör | 30 | Adapters / couplers Adaptateurs / coupleurs Adapter / Kupplungen | Adaptateur_coupleur | 70 | AdaSpM4 |  | AdaSpM4-# | Screwing adapter M4x0,7 (L = 6mm) / Ø4mm socket Adaptateur à visser M4x0,7 (L = 6mm) / raccord femelle Ø4mm Schraubadapter M4x0,7 (L = 6mm) / Ø4mm Buchse | [11 empty] | ≤30VAC ≤60VDC | 36A | [18 empty] | 10 |  | 1 | 1 | 1 | 1 | 1 | 1 | 0 | 0 | 0 | 0 | 0 | AdaSpM4 | AdaSpM4 |  |  | Contact parts Contacts Kontaktteile | Insulation Isolant Isolierteile | Ni coated brass Laiton nickelé Messing vernickelt | PA6 | [7 empty] | Adaptateur | AdaSpM4.jpg | rouge¦noir¦bleu¦vert¦jaune¦blanc | Test and measurement Test et mesure Test und Messungen | Test and measurement | Test et mesure | Test und Messungen | Ø4 Accessories Accessoires Ø4 Ø4 Messzubehör | Ø4 Accessories | Accessoires Ø4 | Ø4 Messzubehör | Adapters / couplers Adaptateurs / coupleurs Adapter / Kupplungen | Adapters / couplers | Adaptateurs / coupleurs | Adapter / Kupplungen | Screwing adapter M4x0,7 (L = 6mm) / Ø4mm socket Adaptateur à visser M4x0,7 (L = 6mm) / raccord femelle Ø4mm Schraubadapter M4x0,7 (L = 6mm) / Ø4mm Buchse | Screwing adapter M4x0,7 (L = 6mm) / Ø4mm socket | Adaptateur à visser M4x0,7 (L = 6mm) / raccord femelle Ø4mm | Schraubadapter M4x0,7 (L = 6mm) / Ø4mm Buchse | [8 empty] | Schéma | /wp-content/uploads/AdaSpM4.pdf | 36A | 36A | [7 empty] | rouge noir bleu vert jaune blanc
Ada32/1,4 | 475 | 1 | Test and measurement Test et mesure Test und Messungen | 1 | Ø4 Accessories Accessoires Ø4 Ø4 Messzubehör | 30 | Adapters / couplers Adaptateurs / coupleurs Adapter / Kupplungen | Adaptateur_coupleur | 75 | Ada32/1,4 |  | Ada32/1.4-# | Smooth pin Ø1,4mm (L = 13mm) / Ø4mm socket Pointe de test, tige lisse Ø1,4 (L = 13m) / raccord femelle Ø4mm Prüfspitze mit Glatter Stift Ø1,4mm (L = 13mm) / Ø4mm Buchse | [11 empty] | ≤30VAC ≤60VDC | 36A | [18 empty] | 10 |  | 1 | 1 | 1 | 1 | 1 | 1 | 0 | 0 | 0 | 0 | 0 | Ada32_1,4 | Ada32_1,4 |  |  | Contact parts Contacts Kontaktteile | Insulation Isolant Isolierteile | Ni coated brass Laiton nickelé Messing vernickelt | PA6 | [7 empty] | Adaptateur | Ada32_1,4.jpg | rouge¦noir¦bleu¦vert¦jaune¦blanc | Test and measurement Test et mesure Test und Messungen | Test and measurement | Test et mesure | Test und Messungen | Ø4 Accessories Accessoires Ø4 Ø4 Messzubehör | Ø4 Accessories | Accessoires Ø4 | Ø4 Messzubehör | Adapters / couplers Adaptateurs / coupleurs Adapter / Kupplungen | Adapters / couplers | Adaptateurs / coupleurs | Adapter / Kupplungen | Smooth pin Ø1,4mm (L = 13mm) / Ø4mm socket Pointe de test, tige lisse Ø1,4 (L = 13m) / raccord femelle Ø4mm Prüfspitze mit Glatter Stift Ø1,4mm (L = 13mm) / Ø4mm Buchse | Smooth pin Ø1,4mm (L = 13mm) / Ø4mm socket | Pointe de test, tige lisse Ø1,4 (L = 13m) / raccord femelle Ø4mm | Prüfspitze mit Glatter Stift Ø1,4mm (L = 13mm) / Ø4mm Buchse | [8 empty] | Schéma | /wp-content/uploads/Ada32_1,4.pdf | 36A | 36A | [7 empty] | rouge noir bleu vert jaune blanc
Ada4/2 | 480 | 1 | Test and measurement Test et mesure Test und Messungen | 1 | Ø4 Accessories Accessoires Ø4 Ø4 Messzubehör | 30 | Adapters / couplers Adaptateurs / coupleurs Adapter / Kupplungen | Adaptateur_coupleur | 80 | Ada4/2 |  | Ada4/2-IEC-# | Ø4mm plug / Ø2mm socket adapter Adaptateur fiche mâle Ø4mm / femelle Ø2mm Steckadapter Ø4mm Stecker / Ø2mm Buchse | [11 empty] | 600 V CAT II | 10A | [18 empty] | 10 |  | 1 | 1 | 1 | 1 | 1 | 1 | 0 | 0 | 0 | 0 | 0 | Ada4_2 | Ada4_2 |  |  | Contact parts Contacts Kontaktteile | Insulation Isolant Isolierteile | Ni coated brass Laiton nickelé Messing vernickelt | PP | [7 empty] | Adaptateur | Ada4_2.jpg | rouge¦noir¦bleu¦vert¦jaune¦blanc | Test and measurement Test et mesure Test und Messungen | Test and measurement | Test et mesure | Test und Messungen | Ø4 Accessories Accessoires Ø4 Ø4 Messzubehör | Ø4 Accessories | Accessoires Ø4 | Ø4 Messzubehör | Adapters / couplers Adaptateurs / coupleurs Adapter / Kupplungen | Adapters / couplers | Adaptateurs / coupleurs | Adapter / Kupplungen | Ø4mm plug / Ø2mm socket adapter Adaptateur fiche mâle Ø4mm / femelle Ø2mm Steckadapter Ø4mm Stecker / Ø2mm Buchse | Ø4mm plug / Ø2mm socket adapter | Adaptateur fiche mâle Ø4mm / femelle Ø2mm | Steckadapter Ø4mm Stecker / Ø2mm Buchse | [8 empty] | Schéma | /wp-content/uploads/Ada4_2.pdf | 10A | 10A | [7 empty] | rouge noir bleu vert jaune blanc
Ada35Needle0,6 | 485 | 1 | Test and measurement Test et mesure Test und Messungen | 1 | Ø4 Accessories Accessoires Ø4 Ø4 Messzubehör | 30 | Adapters / couplers Adaptateurs / coupleurs Adapter / Kupplungen | Adaptateur_coupleur | 85 | Ada35Needle0,6 |  | Ada35Needle0.6-# | Flexible Ø0,6mm needle / Ø4mm socket adapter Adaptateur pointe Ø0,6 flexible / fiche femelle Ø4mm Adapter Flexibel Prüfspitzen-Adapter / Ø4mm Buchse | [11 empty] | ≤30VAC ≤60VDC | 1A | [18 empty] | 10 |  | 1 | 1 | 1 | 1 | 1 | 1 | 0 | 0 | 0 | 0 | 0 | Ada35Needle0,6 | Ada35Needle0,6 |  |  | Contact parts Contacts Kontaktteile | Insulation Isolant Isolierteile | Ni Brass coated (tip uncoated) Laiton nickelé (pointe non revêtue) Messing vernickelt (Spitze nicht beschichtet) | PP | [7 empty] | Adaptateur | Ada35Needle0,6.jpg | rouge¦noir¦bleu¦vert¦jaune¦blanc | Test and measurement Test et mesure Test und Messungen | Test and measurement | Test et mesure | Test und Messungen | Ø4 Accessories Accessoires Ø4 Ø4 Messzubehör | Ø4 Accessories | Accessoires Ø4 | Ø4 Messzubehör | Adapters / couplers Adaptateurs / coupleurs Adapter / Kupplungen | Adapters / couplers | Adaptateurs / coupleurs | Adapter / Kupplungen | Flexible Ø0,6mm needle / Ø4mm socket adapter Adaptateur pointe Ø0,6 flexible / fiche femelle Ø4mm Adapter Flexibel Prüfspitzen-Adapter / Ø4mm Buchse | Flexible Ø0,6mm needle / Ø4mm socket adapter | Adaptateur pointe Ø0,6 flexible / fiche femelle Ø4mm | Adapter Flexibel Prüfspitzen-Adapter / Ø4mm Buchse | [8 empty] | Schéma | /wp-content/uploads/Ada35Needle0,6.pdf | 1A | 1A | [7 empty] | rouge noir bleu vert jaune blanc
Ada86/F/1,8 | 490 | 1 | Test and measurement Test et mesure Test und Messungen | 1 | Ø4 Accessories Accessoires Ø4 Ø4 Messzubehör | 30 | Adapters / couplers Adaptateurs / coupleurs Adapter / Kupplungen | Adaptateur_coupleur | 90 | Ada86/F/1,8 |  | Ada86/F/1,8-# | Test point, flexible pin Ø1,5mm / Ø4mm socket Pointe test, tige flexible Ø1,8 / fiche femelle Ø4mm Prüfspitze, Biegsamer stift Ø1,8mm / Ø4mm Buchse | [11 empty] | ≤30VAC ≤60VDC | 10A | [18 empty] | 10 |  | 1 | 1 | 1 | 1 | 1 | 1 | 0 | 0 | 0 | 0 | 0 | Ada86F_1,8 | Ada86_F_1,8 |  |  | Contact parts Contacts Kontaktteile | Insulation Isolant Isolierteile | Ni coated brass Laiton nickelé Messing vernickelt | PA6 | [7 empty] | Cordon | Ada86F_1,8.jpg | rouge¦noir¦bleu¦vert¦jaune¦blanc | Test and measurement Test et mesure Test und Messungen | Test and measurement | Test et mesure | Test und Messungen | Ø4 Accessories Accessoires Ø4 Ø4 Messzubehör | Ø4 Accessories | Accessoires Ø4 | Ø4 Messzubehör | Adapters / couplers Adaptateurs / coupleurs Adapter / Kupplungen | Adapters / couplers | Adaptateurs / coupleurs | Adapter / Kupplungen | Test point, flexible pin Ø1,5mm / Ø4mm socket Pointe test, tige flexible Ø1,8 / fiche femelle Ø4mm Prüfspitze, Biegsamer stift Ø1,8mm / Ø4mm Buchse | Test point, flexible pin Ø1,5mm / Ø4mm socket | Pointe test, tige flexible Ø1,8 / fiche femelle Ø4mm | Prüfspitze, Biegsamer stift Ø1,8mm / Ø4mm Buchse | [8 empty] | Schéma | /wp-content/uploads/Ada86_F_1,8.pdf | 10A | 10A | [7 empty] | rouge noir bleu vert jaune blanc
60619 | 495 | 1 | Test and measurement Test et mesure Test und Messungen | 1 | Ø4 Accessories Accessoires Ø4 Ø4 Messzubehör | 30 | Adapters / couplers Adaptateurs / coupleurs Adapter / Kupplungen | Adaptateur_coupleur | 95 | 60619 |  | 60619-IEC-# | Right angle adapter Adaptateur coudé Winkel-Steckadapter | [11 empty] | 1000 V CAT II | 4A | [18 empty] | 10 |  | 1 | 1 | 1 | 0 | 0 | 1 | 0 | 0 | 0 | 0 | 0 | 60619-IEC | 60619-IEC |  |  | Contact parts Contacts Kontaktteile | Insulation Isolant Isolierteile | Ni coated brass Laiton nickelé Messing vernickelt | PP | [7 empty] | Cordon | 60619-IEC.jpg | rouge¦noir¦bleu¦blanc | Test and measurement Test et mesure Test und Messungen | Test and measurement | Test et mesure | Test und Messungen | Ø4 Accessories Accessoires Ø4 Ø4 Messzubehör | Ø4 Accessories | Accessoires Ø4 | Ø4 Messzubehör | Adapters / couplers Adaptateurs / coupleurs Adapter / Kupplungen | Adapters / couplers | Adaptateurs / coupleurs | Adapter / Kupplungen | Right angle adapter Adaptateur coudé Winkel-Steckadapter | Right angle adapter | Adaptateur coudé | Winkel-Steckadapter | [8 empty] | Schéma | /wp-content/uploads/60619-IEC.pdf | 4A | 4A | [7 empty] | rouge noir bleu blanc
2019-S | 500 | 1 | Test and measurement Test et mesure Test und Messungen | 1 | Ø4 Accessories Accessoires Ø4 Ø4 Messzubehör | 30 | Adapters / couplers Adaptateurs / coupleurs Adapter / Kupplungen | Adaptateur_coupleur | 100 | 2019-S |  | 2019-S-# | Shunt Shunt Kurzschlussstecker | [11 empty] | 1000 V CAT IV | 36A | [18 empty] | 10 |  | 1 | 1 | 0 | 0 | 0 | 0 | 0 | 0 | 0 | 0 | 0 | 2019-S | 2019-S |  |  | Contact parts Contacts Kontaktteile | Insulation Isolant Isolierteile | Ni coated brass Laiton nickelé Messing vernickelt | PP | [7 empty] | Cordon | 2019-S.jpg | rouge¦noir | Test and measurement Test et mesure Test und Messungen | Test and measurement | Test et mesure | Test und Messungen | Ø4 Accessories Accessoires Ø4 Ø4 Messzubehör | Ø4 Accessories | Accessoires Ø4 | Ø4 Messzubehör | Adapters / couplers Adaptateurs / coupleurs Adapter / Kupplungen | Adapters / couplers | Adaptateurs / coupleurs | Adapter / Kupplungen | Shunt Shunt Kurzschlussstecker | Shunt | Shunt | Kurzschlussstecker | [8 empty] | Schéma | /wp-content/uploads/2019-S.pdf | 36A | 36A | [7 empty] | rouge noir
2019-ARS | 505 | 1 | Test and measurement Test et mesure Test und Messungen | 1 | Ø4 Accessories Accessoires Ø4 Ø4 Messzubehör | 30 | Adapters / couplers Adaptateurs / coupleurs Adapter / Kupplungen | Adaptateur_coupleur | 105 | 2019-ARS |  | 2019-ARS-# | Stackable Shunt Shunt empilable Stapelbarer Kurzschlussstecker | [11 empty] | 1000 V CAT II 600 V CAT III | 36A | [18 empty] | 10 |  | 1 | 1 | 0 | 0 | 0 | 0 | 0 | 0 | 0 | 0 | 0 | 2019ARS-IEC | 2019-ARS-IEC |  |  | Contact parts Contacts Kontaktteile | Insulation Isolant Isolierteile | Ni coated brass Laiton nickelé Messing vernickelt | PP | [7 empty] | Cordon | 2019ARS-IEC.jpg | rouge¦noir | Test and measurement Test et mesure Test und Messungen | Test and measurement | Test et mesure | Test und Messungen | Ø4 Accessories Accessoires Ø4 Ø4 Messzubehör | Ø4 Accessories | Accessoires Ø4 | Ø4 Messzubehör | Adapters / couplers Adaptateurs / coupleurs Adapter / Kupplungen | Adapters / couplers | Adaptateurs / coupleurs | Adapter / Kupplungen | Stackable Shunt Shunt empilable Stapelbarer Kurzschlussstecker | Stackable Shunt | Shunt empilable | Stapelbarer Kurzschlussstecker | [8 empty] | Schéma | /wp-content/uploads/2019-ARS-IEC.pdf | 36A | 36A | [7 empty] | rouge noir
2080/2310 | 510 | 1 | Test and measurement Test et mesure Test und Messungen | 1 | Ø4 Accessories Accessoires Ø4 Ø4 Messzubehör | 30 | Adapters / couplers Adaptateurs / coupleurs Adapter / Kupplungen | Adaptateur_coupleur | 110 | 2080/2310 |  | 208[X]/231[X]IECIV-[L]-# | Ø4mm male-female wired extension Prolongateur câblé male-femelle Ø4mm Adapterleitung Ø4mm Stecker / Ø4mm Buchse | [6 empty] | 50 100 150 | Wire Câble Litze |  | PVC [X] : 0,75mm² [0] • 1mm² [2] • 1,5mm² [5] • 2,5mm² [7] SIL [X] : 0,75mm² [1] • 1mm² [9] • 1,5mm² [3] • 2,5mm² [4] |  | 1000 V CAT IV | 36A | [18 empty] | 1 |  | 1 | 1 | 1 | 1 | 1 | 1 | 0 | 0 | 1 | 1 | 0 | 2080-2310IECIV | 2080_2310IECIV |  |  | Contact parts Contacts Kontaktteile | Insulation Isolant Isolierteile | Ni coated brass Laiton nickelé Messing vernickelt | PP - PA - PVC | [7 empty] | Cordon | 2080-2310IECIV.jpg | rouge¦noir¦bleu¦vert¦jaune¦blanc¦brun¦gris | Test and measurement Test et mesure Test und Messungen | Test and measurement | Test et mesure | Test und Messungen | Ø4 Accessories Accessoires Ø4 Ø4 Messzubehör | Ø4 Accessories | Accessoires Ø4 | Ø4 Messzubehör | Adapters / couplers Adaptateurs / coupleurs Adapter / Kupplungen | Adapters / couplers | Adaptateurs / coupleurs | Adapter / Kupplungen | Ø4mm male-female wired extension Prolongateur câblé male-femelle Ø4mm Adapterleitung Ø4mm Stecker / Ø4mm Buchse | Ø4mm male-female wired extension | Prolongateur câblé male-femelle Ø4mm | Adapterleitung Ø4mm Stecker / Ø4mm Buchse | [8 empty] | Schéma | /wp-content/uploads/2080_2310IECIV.pdf | 36A | 36A | [7 empty] | rouge noir bleu vert jaune blanc brun gris
1050 | 515 | 1 | Test and measurement Test et mesure Test und Messungen | 1 | Ø4 Accessories Accessoires Ø4 Ø4 Messzubehör | 35 | Panel mounting plug Fiche montage panneau Einbaustecker | Fiche_panneau | 5 | 1050 | 1 | 1050-[L] | Ø4mm plug for panel-mount Fiche Ø4mm pour montage panneau Ø4mm Bananenstecker für Plattenmontage | [6 empty] | 6 8 10 12 |  |  |  |  | ≤30VAC ≤60VDC | 32A | [18 empty] | 100 | [12 empty] | 1050serie | 1050-L |  |  | Contact parts Contacts Kontaktteile |  | Ni coated brass Laiton nickelé Messing vernickelt | [8 empty] | Adaptateur | 1050serie.jpg |  | Test and measurement Test et mesure Test und Messungen | Test and measurement | Test et mesure | Test und Messungen | Ø4 Accessories Accessoires Ø4 Ø4 Messzubehör | Ø4 Accessories | Accessoires Ø4 | Ø4 Messzubehör | Panel mounting plug Fiche montage panneau Einbaustecker | Panel mounting plug | Fiche montage panneau | Einbaustecker | Ø4mm plug for panel-mount Fiche Ø4mm pour montage panneau Ø4mm Bananenstecker für Plattenmontage | Ø4mm plug for panel-mount | Fiche Ø4mm pour montage panneau | Ø4mm Bananenstecker für Plattenmontage | [8 empty] | Schéma | /wp-content/uploads/1050-L.pdf | 32A | 32A
1050 | 520 | 1 | Test and measurement Test et mesure Test und Messungen | 1 | Ø4 Accessories Accessoires Ø4 Ø4 Messzubehör | 35 | Panel mounting plug Fiche montage panneau Einbaustecker | Fiche_panneau | 5 | 1050 | 2 | 1050-[L]/AuNi | Ø4mm plug for panel-mount Fiche Ø4mm pour montage panneau Ø4mm Bananenstecker für Plattenmontage | [6 empty] | 6 8 10 12 |  |  |  |  | ≤30VAC ≤60VDC | 32A | [18 empty] | 100 | [12 empty] | 1050serie | 1050-L |  |  | Contact parts Contacts Kontaktteile |  | AuNi coated brass Laiton doré Messing vergoldet | [8 empty] | Adaptateur | 1050serie.jpg |  | Test and measurement Test et mesure Test und Messungen | Test and measurement | Test et mesure | Test und Messungen | Ø4 Accessories Accessoires Ø4 Ø4 Messzubehör | Ø4 Accessories | Accessoires Ø4 | Ø4 Messzubehör | Panel mounting plug Fiche montage panneau Einbaustecker | Panel mounting plug | Fiche montage panneau | Einbaustecker | Ø4mm plug for panel-mount Fiche Ø4mm pour montage panneau Ø4mm Bananenstecker für Plattenmontage | Ø4mm plug for panel-mount | Fiche Ø4mm pour montage panneau | Ø4mm Bananenstecker für Plattenmontage | [8 empty] | Schéma | /wp-content/uploads/1050-L.pdf | 32A | 32A
1052 | 525 | 1 | Test and measurement Test et mesure Test und Messungen | 1 | Ø4 Accessories Accessoires Ø4 Ø4 Messzubehör | 35 | Panel mounting plug Fiche montage panneau Einbaustecker | Fiche_panneau | 10 | 1052 | 1 | 1052-[L] | Ø4mm plug for panel-mount Fiche Ø4mm pour montage panneau Ø4mm Bananenstecker für Plattenmontage | [6 empty] | 6 8 10 12 |  |  |  |  | ≤30VAC ≤60VDC | 32A | [18 empty] | 100 | [12 empty] | 1052serie | 1052-L |  |  | Contact parts Contacts Kontaktteile |  | Ni coated brass Laiton nickelé Messing vernickelt | [8 empty] | Adaptateur | 1052serie.jpg |  | Test and measurement Test et mesure Test und Messungen | Test and measurement | Test et mesure | Test und Messungen | Ø4 Accessories Accessoires Ø4 Ø4 Messzubehör | Ø4 Accessories | Accessoires Ø4 | Ø4 Messzubehör | Panel mounting plug Fiche montage panneau Einbaustecker | Panel mounting plug | Fiche montage panneau | Einbaustecker | Ø4mm plug for panel-mount Fiche Ø4mm pour montage panneau Ø4mm Bananenstecker für Plattenmontage | Ø4mm plug for panel-mount | Fiche Ø4mm pour montage panneau | Ø4mm Bananenstecker für Plattenmontage | [8 empty] | Schéma | /wp-content/uploads/1052-L.pdf | 32A | 32A
1052 | 530 | 1 | Test and measurement Test et mesure Test und Messungen | 1 | Ø4 Accessories Accessoires Ø4 Ø4 Messzubehör | 35 | Panel mounting plug Fiche montage panneau Einbaustecker | Fiche_panneau | 10 | 1052 | 2 | 1052-[L]/AuNi | Ø4mm plug for panel-mount Fiche Ø4mm pour montage panneau Ø4mm Bananenstecker für Plattenmontage | [6 empty] | 6 8 10 12 |  |  |  |  | ≤30VAC ≤60VDC | 32A | [18 empty] | 100 | [12 empty] | 1052serie | 1052-L |  |  | Contact parts Contacts Kontaktteile |  | AuNi coated brass Laiton doré Messing vergoldet | [8 empty] | Adaptateur | 1052serie.jpg |  | Test and measurement Test et mesure Test und Messungen | Test and measurement | Test et mesure | Test und Messungen | Ø4 Accessories Accessoires Ø4 Ø4 Messzubehör | Ø4 Accessories | Accessoires Ø4 | Ø4 Messzubehör | Panel mounting plug Fiche montage panneau Einbaustecker | Panel mounting plug | Fiche montage panneau | Einbaustecker | Ø4mm plug for panel-mount Fiche Ø4mm pour montage panneau Ø4mm Bananenstecker für Plattenmontage | Ø4mm plug for panel-mount | Fiche Ø4mm pour montage panneau | Ø4mm Bananenstecker für Plattenmontage | [8 empty] | Schéma | /wp-content/uploads/1052-L.pdf | 32A | 32A
1054 | 535 | 1 | Test and measurement Test et mesure Test und Messungen | 1 | Ø4 Accessories Accessoires Ø4 Ø4 Messzubehör | 35 | Panel mounting plug Fiche montage panneau Einbaustecker | Fiche_panneau | 15 | 1054 | 1 | 1054-[L] | Ø4mm plug for panel-mount Fiche Ø4mm pour montage panneau Ø4mm Bananenstecker für Plattenmontage | [6 empty] | 8 15 |  |  |  |  | ≤30VAC ≤60VDC | 32A | [18 empty] | 100 | [12 empty] | 1054serie | 1054-L |  |  | Contact parts Contacts Kontaktteile |  | Ni coated brass Laiton nickelé Messing vernickelt | [8 empty] | Adaptateur | 1054serie.jpg |  | Test and measurement Test et mesure Test und Messungen | Test and measurement | Test et mesure | Test und Messungen | Ø4 Accessories Accessoires Ø4 Ø4 Messzubehör | Ø4 Accessories | Accessoires Ø4 | Ø4 Messzubehör | Panel mounting plug Fiche montage panneau Einbaustecker | Panel mounting plug | Fiche montage panneau | Einbaustecker | Ø4mm plug for panel-mount Fiche Ø4mm pour montage panneau Ø4mm Bananenstecker für Plattenmontage | Ø4mm plug for panel-mount | Fiche Ø4mm pour montage panneau | Ø4mm Bananenstecker für Plattenmontage | [8 empty] | Schéma | /wp-content/uploads/1054-L.pdf | 32A | 32A
1054 | 540 | 1 | Test and measurement Test et mesure Test und Messungen | 1 | Ø4 Accessories Accessoires Ø4 Ø4 Messzubehör | 35 | Panel mounting plug Fiche montage panneau Einbaustecker | Fiche_panneau | 15 | 1054 | 2 | 1054-[L]/AuNi | Ø4mm plug for panel-mount Fiche Ø4mm pour montage panneau Ø4mm Bananenstecker für Plattenmontage | [6 empty] | 8 15 |  |  |  |  | ≤30VAC ≤60VDC | 32A | [18 empty] | 100 | [12 empty] | 1054serie | 1054-L |  |  | Contact parts Contacts Kontaktteile |  | AuNi coated brass Laiton doré Messing vergoldet | [8 empty] | Adaptateur | 1054serie.jpg |  | Test and measurement Test et mesure Test und Messungen | Test and measurement | Test et mesure | Test und Messungen | Ø4 Accessories Accessoires Ø4 Ø4 Messzubehör | Ø4 Accessories | Accessoires Ø4 | Ø4 Messzubehör | Panel mounting plug Fiche montage panneau Einbaustecker | Panel mounting plug | Fiche montage panneau | Einbaustecker | Ø4mm plug for panel-mount Fiche Ø4mm pour montage panneau Ø4mm Bananenstecker für Plattenmontage | Ø4mm plug for panel-mount | Fiche Ø4mm pour montage panneau | Ø4mm Bananenstecker für Plattenmontage | [8 empty] | Schéma | /wp-content/uploads/1054-L.pdf | 32A | 32A
3268/Is | 545 | 1 | Test and measurement Test et mesure Test und Messungen | 1 | Ø4 Accessories Accessoires Ø4 Ø4 Messzubehör | 35 | Panel mounting plug Fiche montage panneau Einbaustecker | Fiche_panneau | 20 | 3268/Is |  | 3268/Is-# | Ø4mm insulated plug for panel-mount Fiche Ø4mm isolée pour montage panneau Ø4mm Isolierter Stecker für Plattenmontage | [6 empty] | 8 |  |  |  |  | 300 V CAT II | 36A | [18 empty] | 10 |  | 1 | 1 | 1 | 1 | 1 | 1 | 0 | 0 | 0 | 0 | 0 | 3268is | 3268_IS |  |  | Contact parts Contacts Kontaktteile | Insulation Isolant Isolierteile | Ni coated brass Laiton nickelé Messing vernickelt | PP |  |  |  | Product C4 Produit C4 p.X Produkt C4 |  | Produit |  | Adaptateur | 3268is.jpg | rouge¦noir¦bleu¦vert¦jaune¦blanc | Test and measurement Test et mesure Test und Messungen | Test and measurement | Test et mesure | Test und Messungen | Ø4 Accessories Accessoires Ø4 Ø4 Messzubehör | Ø4 Accessories | Accessoires Ø4 | Ø4 Messzubehör | Panel mounting plug Fiche montage panneau Einbaustecker | Panel mounting plug | Fiche montage panneau | Einbaustecker | Ø4mm insulated plug for panel-mount Fiche Ø4mm isolée pour montage panneau Ø4mm Isolierter Stecker für Plattenmontage | Ø4mm insulated plug for panel-mount | Fiche Ø4mm isolée pour montage panneau | Ø4mm Isolierter Stecker für Plattenmontage | [8 empty] | Schéma | /wp-content/uploads/3268_IS.pdf | 36A | 36A | [7 empty] | rouge noir bleu vert jaune blanc
AdaMagnet Ø7 | 550 | 1 | Test and measurement Test et mesure Test und Messungen | 1 | Ø4 Accessories Accessoires Ø4 Ø4 Messzubehör | 40 | Magnetic adapters Adaptateurs magnétiques Magnetische Adapter | Adaptateur_magnétique | 5 | AdaMagnet Ø7 |  | AdaMagnetD7F4-# | Ø7mm straight magnetic adapter, Ø4mm socket Adaptateur magnétique Ø7mm droit, raccord Ø4mm Ø7mm Gerader magnetischer Adapter, Ø4mm Buchse | [11 empty] | ≤30VAC ≤60VDC | 12A | [18 empty] | 10 |  | 1 | 1 | 1 | 1 | 1 | 1 | 0 | 0 | 0 | 0 | 0 | AdaMagnetD7F4 | AdaMagnetD7F4 |  |  | Contact parts Contacts Kontaktteile | Insulation Isolant Isolierteile | Ni coated brass Laiton nickelé Messing vernickelt | PP | [7 empty] | Adaptateur | AdaMagnetD7F4.jpg | rouge¦noir¦bleu¦vert¦jaune¦blanc | Test and measurement Test et mesure Test und Messungen | Test and measurement | Test et mesure | Test und Messungen | Ø4 Accessories Accessoires Ø4 Ø4 Messzubehör | Ø4 Accessories | Accessoires Ø4 | Ø4 Messzubehör | Magnetic adapters Adaptateurs magnétiques Magnetische Adapter | Magnetic adapters | Adaptateurs magnétiques | Magnetische Adapter | Ø7mm straight magnetic adapter, Ø4mm socket Adaptateur magnétique Ø7mm droit, raccord Ø4mm Ø7mm Gerader magnetischer Adapter, Ø4mm Buchse | Ø7mm straight magnetic adapter, Ø4mm socket | Adaptateur magnétique Ø7mm droit, raccord Ø4mm | Ø7mm Gerader magnetischer Adapter, Ø4mm Buchse | [8 empty] | Schéma | /wp-content/uploads/AdaMagnetD7F4.pdf | 12A | 12A | [7 empty] | rouge noir bleu vert jaune blanc
AdaMagnet Ø9 | 555 | 1 | Test and measurement Test et mesure Test und Messungen | 1 | Ø4 Accessories Accessoires Ø4 Ø4 Messzubehör | 40 | Magnetic adapters Adaptateurs magnétiques Magnetische Adapter | Adaptateur_magnétique | 10 | AdaMagnet Ø9 |  | AdaMagnetD9F4-# | Ø9mm straight magnetic adapter, Ø4mm socket Adaptateur magnétique Ø9mm droit, raccord Ø4mm Ø9mm Gerader magnetischer Adapter, Ø4mm Buchse | [11 empty] | ≤30VAC ≤60VDC | 12A | [18 empty] | 10 |  | 1 | 1 | 1 | 1 | 1 | 1 | 0 | 0 | 0 | 0 | 0 | AdaMagnetD9F4 | AdaMagnetD9F4 |  |  | Contact parts Contacts Kontaktteile | Insulation Isolant Isolierteile | Ni coated brass, Magnet N35 Laiton nickelé, Aimant N35 Messing vernickelt, Magnet N35 | PP | [7 empty] | Adaptateur | AdaMagnetD9F4.jpg | rouge¦noir¦bleu¦vert¦jaune¦blanc | Test and measurement Test et mesure Test und Messungen | Test and measurement | Test et mesure | Test und Messungen | Ø4 Accessories Accessoires Ø4 Ø4 Messzubehör | Ø4 Accessories | Accessoires Ø4 | Ø4 Messzubehör | Magnetic adapters Adaptateurs magnétiques Magnetische Adapter | Magnetic adapters | Adaptateurs magnétiques | Magnetische Adapter | Ø9mm straight magnetic adapter, Ø4mm socket Adaptateur magnétique Ø9mm droit, raccord Ø4mm Ø9mm Gerader magnetischer Adapter, Ø4mm Buchse | Ø9mm straight magnetic adapter, Ø4mm socket | Adaptateur magnétique Ø9mm droit, raccord Ø4mm | Ø9mm Gerader magnetischer Adapter, Ø4mm Buchse | [8 empty] | Schéma | /wp-content/uploads/AdaMagnetD9F4.pdf | 12A | 12A | [7 empty] | rouge noir bleu vert jaune blanc
AdaMagnet Ø10 | 560 | 1 | Test and measurement Test et mesure Test und Messungen | 1 | Ø4 Accessories Accessoires Ø4 Ø4 Messzubehör | 40 | Magnetic adapters Adaptateurs magnétiques Magnetische Adapter | Adaptateur_magnétique | 15 | AdaMagnet Ø10 |  | AdaMagnetD10F4-# | Ø10mm straight magnetic adapter, Ø4mm socket Adaptateur magnétique Ø10mm droit, raccord Ø4mm Ø10mm Gerader magnetischer Adapter, Ø4mm Buchse | [11 empty] | ≤30VAC ≤60VDC | 4A | [18 empty] | 10 |  | 1 | 1 | 1 | 1 | 1 | 1 | 0 | 0 | 0 | 0 | 0 | AdaMagnetD10F4 | AdaMagnetD10F4 |  |  | Contact parts Contacts Kontaktteile | Insulation Isolant Isolierteile | Ni coated brass, Magnet N35 Laiton nickelé, Aimant N35 Messing vernickelt, Magnet N35 | PP | [7 empty] | Adaptateur | AdaMagnetD10F4.jpg | rouge¦noir¦bleu¦vert¦jaune¦blanc | Test and measurement Test et mesure Test und Messungen | Test and measurement | Test et mesure | Test und Messungen | Ø4 Accessories Accessoires Ø4 Ø4 Messzubehör | Ø4 Accessories | Accessoires Ø4 | Ø4 Messzubehör | Magnetic adapters Adaptateurs magnétiques Magnetische Adapter | Magnetic adapters | Adaptateurs magnétiques | Magnetische Adapter | Ø10mm straight magnetic adapter, Ø4mm socket Adaptateur magnétique Ø10mm droit, raccord Ø4mm Ø10mm Gerader magnetischer Adapter, Ø4mm Buchse | Ø10mm straight magnetic adapter, Ø4mm socket | Adaptateur magnétique Ø10mm droit, raccord Ø4mm | Ø10mm Gerader magnetischer Adapter, Ø4mm Buchse | [8 empty] | Schéma | /wp-content/uploads/AdaMagnetD10F4.pdf | 4A | 4A | [7 empty] | rouge noir bleu vert jaune blanc
606Mg6 | 565 | 1 | Test and measurement Test et mesure Test und Messungen | 1 | Ø4 Accessories Accessoires Ø4 Ø4 Messzubehör | 40 | Magnetic adapters Adaptateurs magnétiques Magnetische Adapter | Adaptateur_magnétique | 20 | 606Mg6 |  | 606Mg6.0-IECIV-# | Ø6mm Right-angle magnetic adapter, Ø4mm socket Adaptateur magnétique coudé Ø6mm , raccord Ø4mm Ø6mm Magnetischer Winkel-Adapter, Ø4mm Buchse | [11 empty] | 1000 V CAT III 600 V CAT IV | 4A | [18 empty] | 10 |  | 1 | 1 | 1 | 0 | 0 | 1 | 0 | 0 | 0 | 0 | 0 | 606Mg6-0-IECIV | 606Mg6 |  |  | Contact parts Contacts Kontaktteile | Insulation Isolant Isolierteile | Ni coated brass, Magnet N35 Laiton nickelé, Aimant N35 Messing vernickelt, Magnet N35 | PP | [7 empty] | Cordon | 606Mg6-0-IECIV.jpg | rouge¦noir¦bleu¦blanc | Test and measurement Test et mesure Test und Messungen | Test and measurement | Test et mesure | Test und Messungen | Ø4 Accessories Accessoires Ø4 Ø4 Messzubehör | Ø4 Accessories | Accessoires Ø4 | Ø4 Messzubehör | Magnetic adapters Adaptateurs magnétiques Magnetische Adapter | Magnetic adapters | Adaptateurs magnétiques | Magnetische Adapter | Ø6mm Right-angle magnetic adapter, Ø4mm socket Adaptateur magnétique coudé Ø6mm , raccord Ø4mm Ø6mm Magnetischer Winkel-Adapter, Ø4mm Buchse | Ø6mm Right-angle magnetic adapter, Ø4mm socket | Adaptateur magnétique coudé Ø6mm , raccord Ø4mm | Ø6mm Magnetischer Winkel-Adapter, Ø4mm Buchse | [8 empty] | Schéma | /wp-content/uploads/606Mg6.pdf | 4A | 4A | [7 empty] | rouge noir bleu blanc
606Mg6,6 | 570 | 1 | Test and measurement Test et mesure Test und Messungen | 1 | Ø4 Accessories Accessoires Ø4 Ø4 Messzubehör | 40 | Magnetic adapters Adaptateurs magnétiques Magnetische Adapter | Adaptateur_magnétique | 25 | 606Mg6,6 |  | 606Mg6.6-IEC3IV-# | Ø6.6mm Right-angle magnetic adapter, Ø4mm socket Adaptateur magnétique Ø6.6mm coudé, raccord Ø4mm Ø6.6mm Magnetischer Winkel-Adapter, Ø4mm Buchse | [11 empty] | 1000 V CAT III 600 V CAT IV | 4A | [18 empty] | 10 |  | 1 | 1 | 1 | 0 | 0 | 1 | 0 | 0 | 0 | 0 | 0 | 606Mg6-6-IEC3IV | 606Mg6.6 |  |  | Contact parts Contacts Kontaktteile | Insulation Isolant Isolierteile | Ni coated brass, Magnet N35 Laiton nickelé, Aimant N35 Messing vernickelt, Magnet N35 | PP | [7 empty] | Cordon | 606Mg6-6-IEC3IV.jpg | rouge¦noir¦bleu¦blanc | Test and measurement Test et mesure Test und Messungen | Test and measurement | Test et mesure | Test und Messungen | Ø4 Accessories Accessoires Ø4 Ø4 Messzubehör | Ø4 Accessories | Accessoires Ø4 | Ø4 Messzubehör | Magnetic adapters Adaptateurs magnétiques Magnetische Adapter | Magnetic adapters | Adaptateurs magnétiques | Magnetische Adapter | Ø6.6mm Right-angle magnetic adapter, Ø4mm socket Adaptateur magnétique Ø6.6mm coudé, raccord Ø4mm Ø6.6mm Magnetischer Winkel-Adapter, Ø4mm Buchse | Ø6.6mm Right-angle magnetic adapter, Ø4mm socket | Adaptateur magnétique Ø6.6mm coudé, raccord Ø4mm | Ø6.6mm Magnetischer Winkel-Adapter, Ø4mm Buchse | [8 empty] | Schéma | /wp-content/uploads/606Mg6.6.pdf | 4A | 4A | [7 empty] | rouge noir bleu blanc
606Mg8 | 575 | 1 | Test and measurement Test et mesure Test und Messungen | 1 | Ø4 Accessories Accessoires Ø4 Ø4 Messzubehör | 40 | Magnetic adapters Adaptateurs magnétiques Magnetische Adapter | Adaptateur_magnétique | 30 | 606Mg8 |  | 606Mg8.0-IECIV-# | Ø8mm Right-angle magnetic adapter, Ø4mm socket Adaptateur magnétique Ø8mm coudé, raccord Ø4mm Ø8mm Magnetischer Winkel-Adapter, Ø4mm Buchse | [11 empty] | 1000 V CAT III 600 V CAT IV | 4A | [18 empty] | 10 |  | 1 | 1 | 1 | 0 | 0 | 1 | 0 | 0 | 0 | 0 | 0 | 606Mg8 | 606Mg8 |  |  | Contact parts Contacts Kontaktteile | Insulation Isolant Isolierteile | Ni coated brass, Magnet N35 Laiton nickelé, Aimant N35 Messing vernickelt, Magnet N35 | PP | [7 empty] | Cordon | 606Mg8.jpg | rouge¦noir¦bleu¦blanc | Test and measurement Test et mesure Test und Messungen | Test and measurement | Test et mesure | Test und Messungen | Ø4 Accessories Accessoires Ø4 Ø4 Messzubehör | Ø4 Accessories | Accessoires Ø4 | Ø4 Messzubehör | Magnetic adapters Adaptateurs magnétiques Magnetische Adapter | Magnetic adapters | Adaptateurs magnétiques | Magnetische Adapter | Ø8mm Right-angle magnetic adapter, Ø4mm socket Adaptateur magnétique Ø8mm coudé, raccord Ø4mm Ø8mm Magnetischer Winkel-Adapter, Ø4mm Buchse | Ø8mm Right-angle magnetic adapter, Ø4mm socket | Adaptateur magnétique Ø8mm coudé, raccord Ø4mm | Ø8mm Magnetischer Winkel-Adapter, Ø4mm Buchse | [8 empty] | Schéma | /wp-content/uploads/606Mg8.pdf | 4A | 4A | [7 empty] | rouge noir bleu blanc
606Mg9 | 580 | 1 | Test and measurement Test et mesure Test und Messungen | 1 | Ø4 Accessories Accessoires Ø4 Ø4 Messzubehör | 40 | Magnetic adapters Adaptateurs magnétiques Magnetische Adapter | Adaptateur_magnétique | 35 | 606Mg9 |  | 606Mg9-IEC2-# | Ø9mm Right-angle magnetic adapter, Ø4mm socket Adaptateur magnétique Ø9mm coudé, raccord Ø4mm Ø9mm Magnetischer Winkel-Adapter, Ø4mm Buchse | [11 empty] | 1000 V CAT III 600 V CAT IV | 4A | [18 empty] | 10 |  | 1 | 1 | 1 | 0 | 0 | 1 | 0 | 0 | 0 | 0 | 0 | 606Mg9 | 606Mg9 |  |  | Contact parts Contacts Kontaktteile | Insulation Isolant Isolierteile | Ni coated brass, Magnet N35 Laiton nickelé, Aimant N35 Messing vernickelt, Magnet N35 | PP | [7 empty] | Cordon | 606Mg9.jpg | rouge¦noir¦bleu¦blanc | Test and measurement Test et mesure Test und Messungen | Test and measurement | Test et mesure | Test und Messungen | Ø4 Accessories Accessoires Ø4 Ø4 Messzubehör | Ø4 Accessories | Accessoires Ø4 | Ø4 Messzubehör | Magnetic adapters Adaptateurs magnétiques Magnetische Adapter | Magnetic adapters | Adaptateurs magnétiques | Magnetische Adapter | Ø9mm Right-angle magnetic adapter, Ø4mm socket Adaptateur magnétique Ø9mm coudé, raccord Ø4mm Ø9mm Magnetischer Winkel-Adapter, Ø4mm Buchse | Ø9mm Right-angle magnetic adapter, Ø4mm socket | Adaptateur magnétique Ø9mm coudé, raccord Ø4mm | Ø9mm Magnetischer Winkel-Adapter, Ø4mm Buchse | [8 empty] | Schéma | /wp-content/uploads/606Mg9.pdf | 4A | 4A | [7 empty] | rouge noir bleu blanc
606Mg10 | 585 | 1 | Test and measurement Test et mesure Test und Messungen | 1 | Ø4 Accessories Accessoires Ø4 Ø4 Messzubehör | 40 | Magnetic adapters Adaptateurs magnétiques Magnetische Adapter | Adaptateur_magnétique | 40 | 606Mg10 |  | 606Mg10-IEC2-# | Ø10mm Right-angle magnetic adapter, Ø4mm socket Adaptateur magnétique Ø10mm coudé, raccord Ø4mm Ø10mm Magnetischer Winkel-Adapter, Ø4mm Buchse | [11 empty] | 1000 V CAT III 600 V CAT IV | 4A | [18 empty] | 10 |  | 1 | 1 | 1 | 0 | 0 | 1 | 0 | 0 | 0 | 0 | 0 | 606Mg10 | 606Mg10 |  |  | Contact parts Contacts Kontaktteile | Insulation Isolant Isolierteile | Ni coated brass, Magnet N35 Laiton nickelé, Aimant N35 Messing vernickelt, Magnet N35 | PP | [7 empty] | Cordon | 606Mg10.jpg | rouge¦noir¦bleu¦blanc | Test and measurement Test et mesure Test und Messungen | Test and measurement | Test et mesure | Test und Messungen | Ø4 Accessories Accessoires Ø4 Ø4 Messzubehör | Ø4 Accessories | Accessoires Ø4 | Ø4 Messzubehör | Magnetic adapters Adaptateurs magnétiques Magnetische Adapter | Magnetic adapters | Adaptateurs magnétiques | Magnetische Adapter | Ø10mm Right-angle magnetic adapter, Ø4mm socket Adaptateur magnétique Ø10mm coudé, raccord Ø4mm Ø10mm Magnetischer Winkel-Adapter, Ø4mm Buchse | Ø10mm Right-angle magnetic adapter, Ø4mm socket | Adaptateur magnétique Ø10mm coudé, raccord Ø4mm | Ø10mm Magnetischer Winkel-Adapter, Ø4mm Buchse | [8 empty] | Schéma | /wp-content/uploads/606Mg10.pdf | 4A | 4A | [7 empty] | rouge noir bleu blanc
606Mg11 | 590 | 1 | Test and measurement Test et mesure Test und Messungen | 1 | Ø4 Accessories Accessoires Ø4 Ø4 Messzubehör | 40 | Magnetic adapters Adaptateurs magnétiques Magnetische Adapter | Adaptateur_magnétique | 45 | 606Mg11 |  | 606Mg11-IEC2-# | Ø11mm Right-angle magnetic adapter, Ø4mm socket Adaptateur magnétique Ø11mm coudé, raccord Ø4mm Ø11mm Magnetischer Winkel-Adapter, Ø4mm Buchse | [11 empty] | 1000 V CAT III 600 V CAT IV | 4A | [18 empty] | 10 |  | 1 | 1 | 1 | 0 | 0 | 1 | 0 | 0 | 0 | 0 | 0 | 606Mg11-IEC2 | 606Mg11 |  |  | Contact parts Contacts Kontaktteile | Insulation Isolant Isolierteile | Ni coated brass, Magnet N35 Laiton nickelé, Aimant N35 Messing vernickelt, Magnet N35 | PP | [7 empty] | Cordon | 606Mg11-IEC2.jpg | rouge¦noir¦bleu¦blanc | Test and measurement Test et mesure Test und Messungen | Test and measurement | Test et mesure | Test und Messungen | Ø4 Accessories Accessoires Ø4 Ø4 Messzubehör | Ø4 Accessories | Accessoires Ø4 | Ø4 Messzubehör | Magnetic adapters Adaptateurs magnétiques Magnetische Adapter | Magnetic adapters | Adaptateurs magnétiques | Magnetische Adapter | Ø11mm Right-angle magnetic adapter, Ø4mm socket Adaptateur magnétique Ø11mm coudé, raccord Ø4mm Ø11mm Magnetischer Winkel-Adapter, Ø4mm Buchse | Ø11mm Right-angle magnetic adapter, Ø4mm socket | Adaptateur magnétique Ø11mm coudé, raccord Ø4mm | Ø11mm Magnetischer Winkel-Adapter, Ø4mm Buchse | [8 empty] | Schéma | /wp-content/uploads/606Mg11.pdf | 4A | 4A | [7 empty] | rouge noir bleu blanc
60490 - 60495 | 595 | 1 | Test and measurement Test et mesure Test und Messungen | 1 | Ø4 Accessories Accessoires Ø4 Ø4 Messzubehör | 45 | Connectors for ≤30VAC ≤70VDC DC lighting devices Connecteur pour système d'éclairage ≤30VAC ≤70VDC Steckverbinder für beleuchtungsysteme ≤30VAC ≤70VDC | Connecteur_halogène | 5 | 60490 - 60495 | 1 | 60490 | Ø4mm adjustable plug Connecteur Ø4mm orientable Ø4mm beweglicher Steckverbinder | [11 empty] | ≤30VAC ≤60VDC | 32A | [18 empty] | 100 | [12 empty] | 60490 | 60490 |  |  | Contact parts Contacts Kontaktteile |  | Ni coated brass Laiton nickelé Messing vernickelt | [8 empty] | Quincaillerie | 60490.jpg |  | Test and measurement Test et mesure Test und Messungen | Test and measurement | Test et mesure | Test und Messungen | Ø4 Accessories Accessoires Ø4 Ø4 Messzubehör | Ø4 Accessories | Accessoires Ø4 | Ø4 Messzubehör | Connectors for ≤30VAC ≤70VDC DC lighting devices Connecteur pour système d'éclairage ≤30VAC ≤70VDC Steckverbinder für beleuchtungsysteme ≤30VAC ≤70VDC | Connectors for ≤30VAC ≤70VDC DC lighting devices | Connecteur pour système d'éclairage ≤30VAC ≤70VDC | Steckverbinder für beleuchtungsysteme ≤30VAC ≤70VDC | Ø4mm adjustable plug Connecteur Ø4mm orientable Ø4mm beweglicher Steckverbinder | Ø4mm adjustable plug | Connecteur Ø4mm orientable | Ø4mm beweglicher Steckverbinder | [8 empty] | Schéma | /wp-content/uploads/60490.pdf | 32A | 32A
60490 - 60495 | 600 | 1 | Test and measurement Test et mesure Test und Messungen | 1 | Ø4 Accessories Accessoires Ø4 Ø4 Messzubehör | 45 | Connectors for ≤30VAC ≤70VDC DC lighting devices Connecteur pour système d'éclairage ≤30VAC ≤70VDC Steckverbinder für beleuchtungsysteme ≤30VAC ≤70VDC | Connecteur_halogène | 5 | 60490 - 60495 | 2 | 60495 | Ø4mm adjustable plug Connecteur Ø4mm orientable Ø4mm beweglicher Steckverbinder | [11 empty] | ≤30VAC ≤60VDC | 32A | [18 empty] | 100 | [12 empty] | 60490 | 60490 |  |  | Contact parts Contacts Kontaktteile |  | AuNi coated brass Laiton doré Messing vergoldet | [8 empty] | Quincaillerie | 60490.jpg |  | Test and measurement Test et mesure Test und Messungen | Test and measurement | Test et mesure | Test und Messungen | Ø4 Accessories Accessoires Ø4 Ø4 Messzubehör | Ø4 Accessories | Accessoires Ø4 | Ø4 Messzubehör | Connectors for ≤30VAC ≤70VDC DC lighting devices Connecteur pour système d'éclairage ≤30VAC ≤70VDC Steckverbinder für beleuchtungsysteme ≤30VAC ≤70VDC | Connectors for ≤30VAC ≤70VDC DC lighting devices | Connecteur pour système d'éclairage ≤30VAC ≤70VDC | Steckverbinder für beleuchtungsysteme ≤30VAC ≤70VDC | Ø4mm adjustable plug Connecteur Ø4mm orientable Ø4mm beweglicher Steckverbinder | Ø4mm adjustable plug | Connecteur Ø4mm orientable | Ø4mm beweglicher Steckverbinder | [8 empty] | Schéma | /wp-content/uploads/60490.pdf | 32A | 32A
60410 - 60415 | 605 | 1 | Test and measurement Test et mesure Test und Messungen | 1 | Ø4 Accessories Accessoires Ø4 Ø4 Messzubehör | 45 | Connectors for ≤30VAC ≤70VDC DC lighting devices Connecteur pour système d'éclairage ≤30VAC ≤70VDC Steckverbinder für beleuchtungsysteme ≤30VAC ≤70VDC | Connecteur_halogène | 10 | 60410 - 60415 | 1 | 60410 | T with Ø4mm female connexion to double Ø4mm plug Té de raccordement Ø4mm femelle vers double fiche mâle Ø4mm "T" Steckverbinder Ø4mm Buchse auf zwei Ø4mm Steckern | [11 empty] | ≤30VAC ≤60VDC | 32A | [18 empty] | 100 | [12 empty] | 60410 | 60410 |  |  | Contact parts Contacts Kontaktteile |  | Ni coated brass Laiton nickelé Messing vernickelt | [8 empty] | Quincaillerie | 60410.jpg |  | Test and measurement Test et mesure Test und Messungen | Test and measurement | Test et mesure | Test und Messungen | Ø4 Accessories Accessoires Ø4 Ø4 Messzubehör | Ø4 Accessories | Accessoires Ø4 | Ø4 Messzubehör | Connectors for ≤30VAC ≤70VDC DC lighting devices Connecteur pour système d'éclairage ≤30VAC ≤70VDC Steckverbinder für beleuchtungsysteme ≤30VAC ≤70VDC | Connectors for ≤30VAC ≤70VDC DC lighting devices | Connecteur pour système d'éclairage ≤30VAC ≤70VDC | Steckverbinder für beleuchtungsysteme ≤30VAC ≤70VDC | T with Ø4mm female connexion to double Ø4mm plug Té de raccordement Ø4mm femelle vers double fiche mâle Ø4mm "T" Steckverbinder Ø4mm Buchse auf zwei Ø4mm Steckern | T with Ø4mm female connexion to double Ø4mm plug | Té de raccordement Ø4mm femelle vers double fiche mâle Ø4mm | T Steckverbinder Ø4mm Buchse auf zwei Ø4mm Steckern | [8 empty] | Schéma | /wp-content/uploads/60410.pdf | 32A | 32A
60410 - 60415 | 610 | 1 | Test and measurement Test et mesure Test und Messungen | 1 | Ø4 Accessories Accessoires Ø4 Ø4 Messzubehör | 45 | Connectors for ≤30VAC ≤70VDC DC lighting devices Connecteur pour système d'éclairage ≤30VAC ≤70VDC Steckverbinder für beleuchtungsysteme ≤30VAC ≤70VDC | Connecteur_halogène | 10 | 60410 - 60415 | 2 | 60415 | T with Ø4mm female connexion to double Ø4mm plug Té de raccordement Ø4 femelle vers double fiche mâle Ø4 "T" Steckverbinder Ø4mm Buchse auf zwei Ø4mm Steckern | [11 empty] | ≤30VAC ≤60VDC | 32A | [18 empty] | 100 | [12 empty] | 60410 | 60410 |  |  | Contact parts Contacts Kontaktteile |  | AuNi coated brass Laiton doré Messing vergoldet | [8 empty] | Quincaillerie | 60410.jpg |  | Test and measurement Test et mesure Test und Messungen | Test and measurement | Test et mesure | Test und Messungen | Ø4 Accessories Accessoires Ø4 Ø4 Messzubehör | Ø4 Accessories | Accessoires Ø4 | Ø4 Messzubehör | Connectors for ≤30VAC ≤70VDC DC lighting devices Connecteur pour système d'éclairage ≤30VAC ≤70VDC Steckverbinder für beleuchtungsysteme ≤30VAC ≤70VDC | Connectors for ≤30VAC ≤70VDC DC lighting devices | Connecteur pour système d'éclairage ≤30VAC ≤70VDC | Steckverbinder für beleuchtungsysteme ≤30VAC ≤70VDC | T with Ø4mm female connexion to double Ø4mm plug Té de raccordement Ø4 femelle vers double fiche mâle Ø4 "T" Steckverbinder Ø4mm Buchse auf zwei Ø4mm Steckern | T with Ø4mm female connexion to double Ø4mm plug | Té de raccordement Ø4 femelle vers double fiche mâle Ø4 | T Steckverbinder Ø4mm Buchse auf zwei Ø4mm Steckern | [8 empty] | Schéma | /wp-content/uploads/60410.pdf | 32A | 32A
60440 - 60445 | 615 | 1 | Test and measurement Test et mesure Test und Messungen | 1 | Ø4 Accessories Accessoires Ø4 Ø4 Messzubehör | 45 | Connectors for ≤30VAC ≤70VDC DC lighting devices Connecteur pour système d'éclairage ≤30VAC ≤70VDC Steckverbinder für beleuchtungsysteme ≤30VAC ≤70VDC | Connecteur_halogène | 15 | 60440 - 60445 | 1 | 60440 | Screw-on Ø4mm banana plug Fiche banane Ø4mm à visser Ø4mm Bananenstecker zum schrauben | [11 empty] | ≤30VAC ≤60VDC | 36A | [18 empty] | 100 | [12 empty] | 60440 | 60440 |  |  | Contact parts Contacts Kontaktteile |  | Ni coated brass Laiton nickelé Messing vernickelt | [8 empty] | Quincaillerie | 60440.jpg |  | Test and measurement Test et mesure Test und Messungen | Test and measurement | Test et mesure | Test und Messungen | Ø4 Accessories Accessoires Ø4 Ø4 Messzubehör | Ø4 Accessories | Accessoires Ø4 | Ø4 Messzubehör | Connectors for ≤30VAC ≤70VDC DC lighting devices Connecteur pour système d'éclairage ≤30VAC ≤70VDC Steckverbinder für beleuchtungsysteme ≤30VAC ≤70VDC | Connectors for ≤30VAC ≤70VDC DC lighting devices | Connecteur pour système d'éclairage ≤30VAC ≤70VDC | Steckverbinder für beleuchtungsysteme ≤30VAC ≤70VDC | Screw-on Ø4mm banana plug Fiche banane Ø4mm à visser Ø4mm Bananenstecker zum schrauben | Screw-on Ø4mm banana plug | Fiche banane Ø4mm à visser | Ø4mm Bananenstecker zum schrauben | [8 empty] | Schéma | /wp-content/uploads/60440.pdf | 36A | 36A
60440 - 60445 | 620 | 1 | Test and measurement Test et mesure Test und Messungen | 1 | Ø4 Accessories Accessoires Ø4 Ø4 Messzubehör | 45 | Connectors for ≤30VAC ≤70VDC DC lighting devices Connecteur pour système d'éclairage ≤30VAC ≤70VDC Steckverbinder für beleuchtungsysteme ≤30VAC ≤70VDC | Connecteur_halogène | 15 | 60440 - 60445 | 2 | 60445 | Screw-on Ø4mm banana plug Fiche banane Ø4mm à visser Ø4mm Bananenstecker zum schrauben | [11 empty] | ≤30VAC ≤60VDC | 36A | [18 empty] | 100 | [12 empty] | 60440 | 60440 |  |  | Contact parts Contacts Kontaktteile |  | AuNi coated brass Laiton doré Messing vergoldet | [8 empty] | Quincaillerie | 60440.jpg |  | Test and measurement Test et mesure Test und Messungen | Test and measurement | Test et mesure | Test und Messungen | Ø4 Accessories Accessoires Ø4 Ø4 Messzubehör | Ø4 Accessories | Accessoires Ø4 | Ø4 Messzubehör | Connectors for ≤30VAC ≤70VDC DC lighting devices Connecteur pour système d'éclairage ≤30VAC ≤70VDC Steckverbinder für beleuchtungsysteme ≤30VAC ≤70VDC | Connectors for ≤30VAC ≤70VDC DC lighting devices | Connecteur pour système d'éclairage ≤30VAC ≤70VDC | Steckverbinder für beleuchtungsysteme ≤30VAC ≤70VDC | Screw-on Ø4mm banana plug Fiche banane Ø4mm à visser Ø4mm Bananenstecker zum schrauben | Screw-on Ø4mm banana plug | Fiche banane Ø4mm à visser | Ø4mm Bananenstecker zum schrauben | [8 empty] | Schéma | /wp-content/uploads/60440.pdf | 36A | 36A
60420 - 60425 | 625 | 1 | Test and measurement Test et mesure Test und Messungen | 1 | Ø4 Accessories Accessoires Ø4 Ø4 Messzubehör | 45 | Connectors for ≤30VAC ≤70VDC DC lighting devices Connecteur pour système d'éclairage ≤30VAC ≤70VDC Steckverbinder für beleuchtungsysteme ≤30VAC ≤70VDC | Connecteur_halogène | 20 | 60420 - 60425 | 1 | 60420 | T with Ø4mm male connexion to double Ø4mm plug Té de raccordement Ø4mm mâle vers double fiche mâle Ø4mm "T" Steckverbinder Ø4mm Stecker auf zwei Ø4mm Steckern | [11 empty] | ≤30VAC ≤60VDC | 32A | [18 empty] | 100 | [12 empty] | 60420 | 60420 |  |  | Contact parts Contacts Kontaktteile |  | Ni coated brass Laiton nickelé Messing vernickelt | [8 empty] | Quincaillerie | 60420.jpg |  | Test and measurement Test et mesure Test und Messungen | Test and measurement | Test et mesure | Test und Messungen | Ø4 Accessories Accessoires Ø4 Ø4 Messzubehör | Ø4 Accessories | Accessoires Ø4 | Ø4 Messzubehör | Connectors for ≤30VAC ≤70VDC DC lighting devices Connecteur pour système d'éclairage ≤30VAC ≤70VDC Steckverbinder für beleuchtungsysteme ≤30VAC ≤70VDC | Connectors for ≤30VAC ≤70VDC DC lighting devices | Connecteur pour système d'éclairage ≤30VAC ≤70VDC | Steckverbinder für beleuchtungsysteme ≤30VAC ≤70VDC | T with Ø4mm male connexion to double Ø4mm plug Té de raccordement Ø4mm mâle vers double fiche mâle Ø4mm "T" Steckverbinder Ø4mm Stecker auf zwei Ø4mm Steckern | T with Ø4mm male connexion to double Ø4mm plug | Té de raccordement Ø4mm mâle vers double fiche mâle Ø4mm | T Steckverbinder Ø4mm Stecker auf zwei Ø4mm Steckern | [8 empty] | Schéma | /wp-content/uploads/60420.pdf | 32A | 32A
60420 - 60425 | 630 | 1 | Test and measurement Test et mesure Test und Messungen | 1 | Ø4 Accessories Accessoires Ø4 Ø4 Messzubehör | 45 | Connectors for ≤30VAC ≤70VDC DC lighting devices Connecteur pour système d'éclairage ≤30VAC ≤70VDC Steckverbinder für beleuchtungsysteme ≤30VAC ≤70VDC | Connecteur_halogène | 20 | 60420 - 60425 | 2 | 60425 | Tee with Ø4mm male connexion to double Ø4mm plug Té de raccordement Ø4 mâle vers double fiche mâle Ø4 "T" Steckverbinder Ø4mm Stecker auf zwei Ø4mm Steckern | [11 empty] | ≤30VAC ≤60VDC | 32A | [18 empty] | 100 | [12 empty] | 60420 | 60420 |  |  | Contact parts Contacts Kontaktteile |  | AuNi coated brass Laiton doré Messing vergoldet | [8 empty] | Quincaillerie | 60420.jpg |  | Test and measurement Test et mesure Test und Messungen | Test and measurement | Test et mesure | Test und Messungen | Ø4 Accessories Accessoires Ø4 Ø4 Messzubehör | Ø4 Accessories | Accessoires Ø4 | Ø4 Messzubehör | Connectors for ≤30VAC ≤70VDC DC lighting devices Connecteur pour système d'éclairage ≤30VAC ≤70VDC Steckverbinder für beleuchtungsysteme ≤30VAC ≤70VDC | Connectors for ≤30VAC ≤70VDC DC lighting devices | Connecteur pour système d'éclairage ≤30VAC ≤70VDC | Steckverbinder für beleuchtungsysteme ≤30VAC ≤70VDC | Tee with Ø4mm male connexion to double Ø4mm plug Té de raccordement Ø4 mâle vers double fiche mâle Ø4 "T" Steckverbinder Ø4mm Stecker auf zwei Ø4mm Steckern | Tee with Ø4mm male connexion to double Ø4mm plug | Té de raccordement Ø4 mâle vers double fiche mâle Ø4 | T Steckverbinder Ø4mm Stecker auf zwei Ø4mm Steckern | [8 empty] | Schéma | /wp-content/uploads/60420.pdf | 32A | 32A
60442 - 60447 | 635 | 1 | Test and measurement Test et mesure Test und Messungen | 1 | Ø4 Accessories Accessoires Ø4 Ø4 Messzubehör | 45 | Connectors for ≤30VAC ≤70VDC DC lighting devices Connecteur pour système d'éclairage ≤30VAC ≤70VDC Steckverbinder für beleuchtungsysteme ≤30VAC ≤70VDC | Connecteur_halogène | 25 | 60442 - 60447 | 1 | 60442 | Ø4mm banana plug with Ø2mm socket Fiche banane à ressort Ø4mm avec reprise Ø2mm Ø4mm Federkorbstecker stabelbar auf Ø2mm | [11 empty] | ≤30VAC ≤60VDC | 36A | [18 empty] | 100 | [12 empty] | 60442 | 60442 |  |  | Contact parts Contacts Kontaktteile |  | Ni coated brass Laiton nickelé Messing vernickelt | [8 empty] | Quincaillerie | 60442.jpg |  | Test and measurement Test et mesure Test und Messungen | Test and measurement | Test et mesure | Test und Messungen | Ø4 Accessories Accessoires Ø4 Ø4 Messzubehör | Ø4 Accessories | Accessoires Ø4 | Ø4 Messzubehör | Connectors for ≤30VAC ≤70VDC DC lighting devices Connecteur pour système d'éclairage ≤30VAC ≤70VDC Steckverbinder für beleuchtungsysteme ≤30VAC ≤70VDC | Connectors for ≤30VAC ≤70VDC DC lighting devices | Connecteur pour système d'éclairage ≤30VAC ≤70VDC | Steckverbinder für beleuchtungsysteme ≤30VAC ≤70VDC | Ø4mm banana plug with Ø2mm socket Fiche banane à ressort Ø4mm avec reprise Ø2mm Ø4mm Federkorbstecker stabelbar auf Ø2mm | Ø4mm banana plug with Ø2mm socket | Fiche banane à ressort Ø4mm avec reprise Ø2mm | Ø4mm Federkorbstecker stabelbar auf Ø2mm | [8 empty] | Schéma | /wp-content/uploads/60442.pdf | 36A | 36A
60442 - 60447 | 640 | 1 | Test and measurement Test et mesure Test und Messungen | 1 | Ø4 Accessories Accessoires Ø4 Ø4 Messzubehör | 45 | Connectors for ≤30VAC ≤70VDC DC lighting devices Connecteur pour système d'éclairage ≤30VAC ≤70VDC Steckverbinder für beleuchtungsysteme ≤30VAC ≤70VDC | Connecteur_halogène | 25 | 60442 - 60447 | 2 | 60447 | Ø4mm banana plug with Ø2mm socket Fiche banane à ressort Ø4mm avec reprise Ø2mm Ø4mm Federkorbstecker mit Ø2mm Buchse | [11 empty] | ≤30VAC ≤60VDC | 36A | [18 empty] | 100 | [12 empty] | 60442 | 60442 |  |  | Contact parts Contacts Kontaktteile |  | AuNi coated brass Laiton doré Messing vergoldet | [8 empty] | Quincaillerie | 60442.jpg |  | Test and measurement Test et mesure Test und Messungen | Test and measurement | Test et mesure | Test und Messungen | Ø4 Accessories Accessoires Ø4 Ø4 Messzubehör | Ø4 Accessories | Accessoires Ø4 | Ø4 Messzubehör | Connectors for ≤30VAC ≤70VDC DC lighting devices Connecteur pour système d'éclairage ≤30VAC ≤70VDC Steckverbinder für beleuchtungsysteme ≤30VAC ≤70VDC | Connectors for ≤30VAC ≤70VDC DC lighting devices | Connecteur pour système d'éclairage ≤30VAC ≤70VDC | Steckverbinder für beleuchtungsysteme ≤30VAC ≤70VDC | Ø4mm banana plug with Ø2mm socket Fiche banane à ressort Ø4mm avec reprise Ø2mm Ø4mm Federkorbstecker mit Ø2mm Buchse | Ø4mm banana plug with Ø2mm socket | Fiche banane à ressort Ø4mm avec reprise Ø2mm | Ø4mm Federkorbstecker mit Ø2mm Buchse | [8 empty] | Schéma | /wp-content/uploads/60442.pdf | 36A | 36A
60430 - 60435 | 645 | 1 | Test and measurement Test et mesure Test und Messungen | 1 | Ø4 Accessories Accessoires Ø4 Ø4 Messzubehör | 45 | Connectors for ≤30VAC ≤70VDC DC lighting devices Connecteur pour système d'éclairage ≤30VAC ≤70VDC Steckverbinder für beleuchtungsysteme ≤30VAC ≤70VDC | Connecteur_halogène | 30 | 60430 - 60435 | 1 | 60430 | Screw wire Ø4mm connector Connecteur Ø4mm à câbler Ø4mm Steckverbinder zum schrauben | [11 empty] | ≤30VAC ≤60VDC | 32A | [18 empty] | 100 | [12 empty] | 60430 | 60430 |  |  | Contact parts Contacts Kontaktteile |  | Ni coated brass Laiton nickelé Messing vernickelt | [8 empty] | Quincaillerie | 60430.jpg |  | Test and measurement Test et mesure Test und Messungen | Test and measurement | Test et mesure | Test und Messungen | Ø4 Accessories Accessoires Ø4 Ø4 Messzubehör | Ø4 Accessories | Accessoires Ø4 | Ø4 Messzubehör | Connectors for ≤30VAC ≤70VDC DC lighting devices Connecteur pour système d'éclairage ≤30VAC ≤70VDC Steckverbinder für beleuchtungsysteme ≤30VAC ≤70VDC | Connectors for ≤30VAC ≤70VDC DC lighting devices | Connecteur pour système d'éclairage ≤30VAC ≤70VDC | Steckverbinder für beleuchtungsysteme ≤30VAC ≤70VDC | Screw wire Ø4mm connector Connecteur Ø4mm à câbler Ø4mm Steckverbinder zum schrauben | Screw wire Ø4mm connector | Connecteur Ø4mm à câbler | Ø4mm Steckverbinder zum schrauben | [8 empty] | Schéma | /wp-content/uploads/60430.pdf | 32A | 32A
60430 - 60435 | 650 | 1 | Test and measurement Test et mesure Test und Messungen | 1 | Ø4 Accessories Accessoires Ø4 Ø4 Messzubehör | 45 | Connectors for ≤30VAC ≤70VDC DC lighting devices Connecteur pour système d'éclairage ≤30VAC ≤70VDC Steckverbinder für beleuchtungsysteme ≤30VAC ≤70VDC | Connecteur_halogène | 30 | 60430 - 60435 | 2 | 60435 | Screw wire Ø4mm connector Connecteur Ø4mm à câbler Ø4mm Steckverbinder zum schrauben | [11 empty] | ≤30VAC ≤60VDC | 32A | [18 empty] | 100 | [12 empty] | 60430 | 60430 |  |  | Contact parts Contacts Kontaktteile |  | AuNi coated brass Laiton doré Messing vergoldet | [8 empty] | Quincaillerie | 60430.jpg |  | Test and measurement Test et mesure Test und Messungen | Test and measurement | Test et mesure | Test und Messungen | Ø4 Accessories Accessoires Ø4 Ø4 Messzubehör | Ø4 Accessories | Accessoires Ø4 | Ø4 Messzubehör | Connectors for ≤30VAC ≤70VDC DC lighting devices Connecteur pour système d'éclairage ≤30VAC ≤70VDC Steckverbinder für beleuchtungsysteme ≤30VAC ≤70VDC | Connectors for ≤30VAC ≤70VDC DC lighting devices | Connecteur pour système d'éclairage ≤30VAC ≤70VDC | Steckverbinder für beleuchtungsysteme ≤30VAC ≤70VDC | Screw wire Ø4mm connector Connecteur Ø4mm à câbler Ø4mm Steckverbinder zum schrauben | Screw wire Ø4mm connector | Connecteur Ø4mm à câbler | Ø4mm Steckverbinder zum schrauben | [8 empty] | Schéma | /wp-content/uploads/60430.pdf | 32A | 32A
60480 - 60485 | 655 | 1 | Test and measurement Test et mesure Test und Messungen | 1 | Ø4 Accessories Accessoires Ø4 Ø4 Messzubehör | 45 | Connectors for ≤30VAC ≤70VDC DC lighting devices Connecteur pour système d'éclairage ≤30VAC ≤70VDC Steckverbinder für beleuchtungsysteme ≤30VAC ≤70VDC | Connecteur_halogène | 35 | 60480 - 60485 | 1 | 60480 | Screw wire Ø4mm connector Connecteur Ø4mm à câbler Ø4mm Steckverbinder zum schrauben | [11 empty] | ≤30VAC ≤60VDC | 36A | [18 empty] | 100 | [12 empty] | 60480 | 60480 |  |  | Contact parts Contacts Kontaktteile |  | Ni coated brass Laiton nickelé Messing vernickelt | [8 empty] | Quincaillerie | 60480.jpg |  | Test and measurement Test et mesure Test und Messungen | Test and measurement | Test et mesure | Test und Messungen | Ø4 Accessories Accessoires Ø4 Ø4 Messzubehör | Ø4 Accessories | Accessoires Ø4 | Ø4 Messzubehör | Connectors for ≤30VAC ≤70VDC DC lighting devices Connecteur pour système d'éclairage ≤30VAC ≤70VDC Steckverbinder für beleuchtungsysteme ≤30VAC ≤70VDC | Connectors for ≤30VAC ≤70VDC DC lighting devices | Connecteur pour système d'éclairage ≤30VAC ≤70VDC | Steckverbinder für beleuchtungsysteme ≤30VAC ≤70VDC | Screw wire Ø4mm connector Connecteur Ø4mm à câbler Ø4mm Steckverbinder zum schrauben | Screw wire Ø4mm connector | Connecteur Ø4mm à câbler | Ø4mm Steckverbinder zum schrauben | [8 empty] | Schéma | /wp-content/uploads/60480.pdf | 36A | 36A
60480 - 60485 | 660 | 1 | Test and measurement Test et mesure Test und Messungen | 1 | Ø4 Accessories Accessoires Ø4 Ø4 Messzubehör | 45 | Connectors for ≤30VAC ≤70VDC DC lighting devices Connecteur pour système d'éclairage ≤30VAC ≤70VDC Steckverbinder für beleuchtungsysteme ≤30VAC ≤70VDC | Connecteur_halogène | 35 | 60480 - 60485 | 2 | 60485 | Screw wire Ø4mm connector Connecteur Ø4mm à câbler Ø4mm Steckverbinder zum schrauben | [11 empty] | ≤30VAC ≤60VDC | 36A | [18 empty] | 100 | [12 empty] | 60480 | 60480 |  |  | Contact parts Contacts Kontaktteile |  | AuNi coated brass Laiton doré Messing vergoldet | [8 empty] | Quincaillerie | 60480.jpg |  | Test and measurement Test et mesure Test und Messungen | Test and measurement | Test et mesure | Test und Messungen | Ø4 Accessories Accessoires Ø4 Ø4 Messzubehör | Ø4 Accessories | Accessoires Ø4 | Ø4 Messzubehör | Connectors for ≤30VAC ≤70VDC DC lighting devices Connecteur pour système d'éclairage ≤30VAC ≤70VDC Steckverbinder für beleuchtungsysteme ≤30VAC ≤70VDC | Connectors for ≤30VAC ≤70VDC DC lighting devices | Connecteur pour système d'éclairage ≤30VAC ≤70VDC | Steckverbinder für beleuchtungsysteme ≤30VAC ≤70VDC | Screw wire Ø4mm connector Connecteur Ø4mm à câbler Ø4mm Steckverbinder zum schrauben | Screw wire Ø4mm connector | Connecteur Ø4mm à câbler | Ø4mm Steckverbinder zum schrauben | [8 empty] | Schéma | /wp-content/uploads/60480.pdf | 36A | 36A
60530 - 60535 | 665 | 1 | Test and measurement Test et mesure Test und Messungen | 1 | Ø4 Accessories Accessoires Ø4 Ø4 Messzubehör | 45 | Connectors for ≤30VAC ≤70VDC DC lighting devices Connecteur pour système d'éclairage ≤30VAC ≤70VDC Steckverbinder für beleuchtungsysteme ≤30VAC ≤70VDC | Connecteur_halogène | 40 | 60530 - 60535 | 1 | 60530 | Ø4mm plug for panel-mount Fiche Ø4mm pour montage panneau Ø4mm Bananenstecker für Plattenmontage | [11 empty] | ≤30VAC ≤60VDC | 32A | [18 empty] | 100 | [12 empty] | 60530 | 60530 |  |  | Contact parts Contacts Kontaktteile |  | Ni coated brass Laiton nickelé Messing vernickelt | [8 empty] | Quincaillerie | 60530.jpg |  | Test and measurement Test et mesure Test und Messungen | Test and measurement | Test et mesure | Test und Messungen | Ø4 Accessories Accessoires Ø4 Ø4 Messzubehör | Ø4 Accessories | Accessoires Ø4 | Ø4 Messzubehör | Connectors for ≤30VAC ≤70VDC DC lighting devices Connecteur pour système d'éclairage ≤30VAC ≤70VDC Steckverbinder für beleuchtungsysteme ≤30VAC ≤70VDC | Connectors for ≤30VAC ≤70VDC DC lighting devices | Connecteur pour système d'éclairage ≤30VAC ≤70VDC | Steckverbinder für beleuchtungsysteme ≤30VAC ≤70VDC | Ø4mm plug for panel-mount Fiche Ø4mm pour montage panneau Ø4mm Bananenstecker für Plattenmontage | Ø4mm plug for panel-mount | Fiche Ø4mm pour montage panneau | Ø4mm Bananenstecker für Plattenmontage | [8 empty] | Schéma | /wp-content/uploads/60530.pdf | 32A | 32A
60530 - 60535 | 670 | 1 | Test and measurement Test et mesure Test und Messungen | 1 | Ø4 Accessories Accessoires Ø4 Ø4 Messzubehör | 45 | Connectors for ≤30VAC ≤70VDC DC lighting devices Connecteur pour système d'éclairage ≤30VAC ≤70VDC Steckverbinder für beleuchtungsysteme ≤30VAC ≤70VDC | Connecteur_halogène | 40 | 60530 - 60535 | 2 | 60535 | Ø4mm plug for panel-mount Fiche Ø4mm pour montage panneau Ø4mm Bananenstecker für Plattenmontage | [11 empty] | ≤30VAC ≤60VDC | 32A | [18 empty] | 100 | [12 empty] | 60530 | 60530 |  |  | Contact parts Contacts Kontaktteile |  | AuNi coated brass Laiton doré Messing vergoldet | [8 empty] | Quincaillerie | 60530.jpg |  | Test and measurement Test et mesure Test und Messungen | Test and measurement | Test et mesure | Test und Messungen | Ø4 Accessories Accessoires Ø4 Ø4 Messzubehör | Ø4 Accessories | Accessoires Ø4 | Ø4 Messzubehör | Connectors for ≤30VAC ≤70VDC DC lighting devices Connecteur pour système d'éclairage ≤30VAC ≤70VDC Steckverbinder für beleuchtungsysteme ≤30VAC ≤70VDC | Connectors for ≤30VAC ≤70VDC DC lighting devices | Connecteur pour système d'éclairage ≤30VAC ≤70VDC | Steckverbinder für beleuchtungsysteme ≤30VAC ≤70VDC | Ø4mm plug for panel-mount Fiche Ø4mm pour montage panneau Ø4mm Bananenstecker für Plattenmontage | Ø4mm plug for panel-mount | Fiche Ø4mm pour montage panneau | Ø4mm Bananenstecker für Plattenmontage | [8 empty] | Schéma | /wp-content/uploads/60530.pdf | 32A | 32A
60560 - 60565 | 675 | 1 | Test and measurement Test et mesure Test und Messungen | 1 | Ø4 Accessories Accessoires Ø4 Ø4 Messzubehör | 45 | Connectors for ≤30VAC ≤70VDC DC lighting devices Connecteur pour système d'éclairage ≤30VAC ≤70VDC Steckverbinder für beleuchtungsysteme ≤30VAC ≤70VDC | Connecteur_halogène | 45 | 60560 - 60565 | 1 | 60560 | Ø4mm plug for panel-mount Fiche Ø4mm pour montage panneau Ø4mm Bananenstecker für Plattenmontage | [11 empty] | ≤30VAC ≤60VDC | 32A | [18 empty] | 100 | [12 empty] | 60560 | 60560 |  |  | Contact parts Contacts Kontaktteile |  | Ni coated brass Laiton nickelé Messing vernickelt | [8 empty] | Quincaillerie | 60560.jpg |  | Test and measurement Test et mesure Test und Messungen | Test and measurement | Test et mesure | Test und Messungen | Ø4 Accessories Accessoires Ø4 Ø4 Messzubehör | Ø4 Accessories | Accessoires Ø4 | Ø4 Messzubehör | Connectors for ≤30VAC ≤70VDC DC lighting devices Connecteur pour système d'éclairage ≤30VAC ≤70VDC Steckverbinder für beleuchtungsysteme ≤30VAC ≤70VDC | Connectors for ≤30VAC ≤70VDC DC lighting devices | Connecteur pour système d'éclairage ≤30VAC ≤70VDC | Steckverbinder für beleuchtungsysteme ≤30VAC ≤70VDC | Ø4mm plug for panel-mount Fiche Ø4mm pour montage panneau Ø4mm Bananenstecker für Plattenmontage | Ø4mm plug for panel-mount | Fiche Ø4mm pour montage panneau | Ø4mm Bananenstecker für Plattenmontage | [8 empty] | Schéma | /wp-content/uploads/60560.pdf | 32A | 32A
60560 - 60565 | 680 | 1 | Test and measurement Test et mesure Test und Messungen | 1 | Ø4 Accessories Accessoires Ø4 Ø4 Messzubehör | 45 | Connectors for ≤30VAC ≤70VDC DC lighting devices Connecteur pour système d'éclairage ≤30VAC ≤70VDC Steckverbinder für beleuchtungsysteme ≤30VAC ≤70VDC | Connecteur_halogène | 45 | 60560 - 60565 | 2 | 60565 | Ø4mm plug for panel-mount Fiche Ø4mm pour montage panneau Ø4mm Bananenstecker für Plattenmontage | [11 empty] | ≤30VAC ≤60VDC | 32A | [18 empty] | 100 | [12 empty] | 60560 | 60560 |  |  | Contact parts Contacts Kontaktteile |  | AuNi coated brass Laiton doré Messing vergoldet | [8 empty] | Quincaillerie | 60560.jpg |  | Test and measurement Test et mesure Test und Messungen | Test and measurement | Test et mesure | Test und Messungen | Ø4 Accessories Accessoires Ø4 Ø4 Messzubehör | Ø4 Accessories | Accessoires Ø4 | Ø4 Messzubehör | Connectors for ≤30VAC ≤70VDC DC lighting devices Connecteur pour système d'éclairage ≤30VAC ≤70VDC Steckverbinder für beleuchtungsysteme ≤30VAC ≤70VDC | Connectors for ≤30VAC ≤70VDC DC lighting devices | Connecteur pour système d'éclairage ≤30VAC ≤70VDC | Steckverbinder für beleuchtungsysteme ≤30VAC ≤70VDC | Ø4mm plug for panel-mount Fiche Ø4mm pour montage panneau Ø4mm Bananenstecker für Plattenmontage | Ø4mm plug for panel-mount | Fiche Ø4mm pour montage panneau | Ø4mm Bananenstecker für Plattenmontage | [8 empty] | Schéma | /wp-content/uploads/60560.pdf | 32A | 32A
60550 - 60555 | 685 | 1 | Test and measurement Test et mesure Test und Messungen | 1 | Ø4 Accessories Accessoires Ø4 Ø4 Messzubehör | 45 | Connectors for ≤30VAC ≤70VDC DC lighting devices Connecteur pour système d'éclairage ≤30VAC ≤70VDC Steckverbinder für beleuchtungsysteme ≤30VAC ≤70VDC | Connecteur_halogène | 50 | 60550 - 60555 | 1 | 60550 | Ø4mm plug for panel-mount Fiche Ø4mm pour montage panneau Ø4mm Bananenstecker für Plattenmontage | [11 empty] | ≤30VAC ≤60VDC | 32A | [18 empty] | 100 | [12 empty] | 60550 | 60550 |  |  | Contact parts Contacts Kontaktteile |  | Ni coated brass Laiton nickelé Messing vernickelt | [8 empty] | Quincaillerie | 60550.jpg |  | Test and measurement Test et mesure Test und Messungen | Test and measurement | Test et mesure | Test und Messungen | Ø4 Accessories Accessoires Ø4 Ø4 Messzubehör | Ø4 Accessories | Accessoires Ø4 | Ø4 Messzubehör | Connectors for ≤30VAC ≤70VDC DC lighting devices Connecteur pour système d'éclairage ≤30VAC ≤70VDC Steckverbinder für beleuchtungsysteme ≤30VAC ≤70VDC | Connectors for ≤30VAC ≤70VDC DC lighting devices | Connecteur pour système d'éclairage ≤30VAC ≤70VDC | Steckverbinder für beleuchtungsysteme ≤30VAC ≤70VDC | Ø4mm plug for panel-mount Fiche Ø4mm pour montage panneau Ø4mm Bananenstecker für Plattenmontage | Ø4mm plug for panel-mount | Fiche Ø4mm pour montage panneau | Ø4mm Bananenstecker für Plattenmontage | [8 empty] | Schéma | /wp-content/uploads/60550.pdf | 32A | 32A
60550 - 60555 | 690 | 1 | Test and measurement Test et mesure Test und Messungen | 1 | Ø4 Accessories Accessoires Ø4 Ø4 Messzubehör | 45 | Connectors for ≤30VAC ≤70VDC DC lighting devices Connecteur pour système d'éclairage ≤30VAC ≤70VDC Steckverbinder für beleuchtungsysteme ≤30VAC ≤70VDC | Connecteur_halogène | 50 | 60550 - 60555 | 2 | 60555 | Ø4mm plug for panel-mount Fiche Ø4mm pour montage panneau Ø4mm Bananenstecker für Plattenmontage | [11 empty] | ≤30VAC ≤60VDC | 32A | [18 empty] | 100 | [12 empty] | 60550 | 60550 |  |  | Contact parts Contacts Kontaktteile |  | AuNi coated brass Laiton doré Messing vergoldet | [8 empty] | Quincaillerie | 60550.jpg |  | Test and measurement Test et mesure Test und Messungen | Test and measurement | Test et mesure | Test und Messungen | Ø4 Accessories Accessoires Ø4 Ø4 Messzubehör | Ø4 Accessories | Accessoires Ø4 | Ø4 Messzubehör | Connectors for ≤30VAC ≤70VDC DC lighting devices Connecteur pour système d'éclairage ≤30VAC ≤70VDC Steckverbinder für beleuchtungsysteme ≤30VAC ≤70VDC | Connectors for ≤30VAC ≤70VDC DC lighting devices | Connecteur pour système d'éclairage ≤30VAC ≤70VDC | Steckverbinder für beleuchtungsysteme ≤30VAC ≤70VDC | Ø4mm plug for panel-mount Fiche Ø4mm pour montage panneau Ø4mm Bananenstecker für Plattenmontage | Ø4mm plug for panel-mount | Fiche Ø4mm pour montage panneau | Ø4mm Bananenstecker für Plattenmontage | [8 empty] | Schéma | /wp-content/uploads/60550.pdf | 32A | 32A
60580 - 60585 | 695 | 1 | Test and measurement Test et mesure Test und Messungen | 1 | Ø4 Accessories Accessoires Ø4 Ø4 Messzubehör | 45 | Connectors for ≤30VAC ≤70VDC DC lighting devices Connecteur pour système d'éclairage ≤30VAC ≤70VDC Steckverbinder für beleuchtungsysteme ≤30VAC ≤70VDC | Connecteur_halogène | 55 | 60580 - 60585 | 1 | 60580 | Screw wire Ø2mm connector Connecteur Ø2mm à câbler Ø2mm Steckverbinder zum schrauben | [11 empty] | ≤30VAC ≤60VDC | 25A | [18 empty] | 100 | [12 empty] | 60580 | 60580 |  |  | Contact parts Contacts Kontaktteile |  | Ni coated brass Laiton nickelé Messing vernickelt | [8 empty] | Quincaillerie | 60580.jpg |  | Test and measurement Test et mesure Test und Messungen | Test and measurement | Test et mesure | Test und Messungen | Ø4 Accessories Accessoires Ø4 Ø4 Messzubehör | Ø4 Accessories | Accessoires Ø4 | Ø4 Messzubehör | Connectors for ≤30VAC ≤70VDC DC lighting devices Connecteur pour système d'éclairage ≤30VAC ≤70VDC Steckverbinder für beleuchtungsysteme ≤30VAC ≤70VDC | Connectors for ≤30VAC ≤70VDC DC lighting devices | Connecteur pour système d'éclairage ≤30VAC ≤70VDC | Steckverbinder für beleuchtungsysteme ≤30VAC ≤70VDC | Screw wire Ø2mm connector Connecteur Ø2mm à câbler Ø2mm Steckverbinder zum schrauben | Screw wire Ø2mm connector | Connecteur Ø2mm à câbler | Ø2mm Steckverbinder zum schrauben | [8 empty] | Schéma | /wp-content/uploads/60580.pdf | 25A | 25A
Type 60580 - 60585 | 700 | 1 | Test and measurement Test et mesure Test und Messungen | 1 | Ø4 Accessories Accessoires Ø4 Ø4 Messzubehör | 45 | Connectors for ≤30VAC ≤70VDC DC lighting devices Connecteur pour système d'éclairage ≤30VAC ≤70VDC Steckverbinder für beleuchtungsysteme ≤30VAC ≤70VDC | Connecteur_halogène | 60 | Type 60580 - 60585 | 2 | 60585 | Screw wire Ø2mm connector Connecteur Ø2mm à câbler Ø2mm Steckverbinder zum schrauben | [11 empty] | ≤30VAC ≤60VDC | 25A | [18 empty] | 100 | [12 empty] | 60580 | 60580 |  |  | Contact parts Contacts Kontaktteile |  | AuNi coated brass Laiton doré Messing vergoldet | [8 empty] | Quincaillerie | 60580.jpg |  | Test and measurement Test et mesure Test und Messungen | Test and measurement | Test et mesure | Test und Messungen | Ø4 Accessories Accessoires Ø4 Ø4 Messzubehör | Ø4 Accessories | Accessoires Ø4 | Ø4 Messzubehör | Connectors for ≤30VAC ≤70VDC DC lighting devices Connecteur pour système d'éclairage ≤30VAC ≤70VDC Steckverbinder für beleuchtungsysteme ≤30VAC ≤70VDC | Connectors for ≤30VAC ≤70VDC DC lighting devices | Connecteur pour système d'éclairage ≤30VAC ≤70VDC | Steckverbinder für beleuchtungsysteme ≤30VAC ≤70VDC | Screw wire Ø2mm connector Connecteur Ø2mm à câbler Ø2mm Steckverbinder zum schrauben | Screw wire Ø2mm connector | Connecteur Ø2mm à câbler | Ø2mm Steckverbinder zum schrauben | [8 empty] | Schéma | /wp-content/uploads/60580.pdf | 25A | 25A
Type 3930 Fused | 705 | 1 | Test and measurement Test et mesure Test und Messungen | 1 | Ø4 Accessories Accessoires Ø4 Ø4 Messzubehör | 50 | Fused test leads Cordons pointe de touche fusiblés Sicherungs-Prüfleitungen | Cordon_fusiblé | 5 | Type 3930 Fused | 1 | 393[X]IEC 0.5A1kV 120-# | Ø4mm Fused test probe / Ø4mm straight plug Pointe de touche Ø4mm fusiblée / fiche Ø4mm droite Ø4mm Sicherungs-Prüfspitze / Ø4mm gerader Bananenstecker | [6 empty] | 120 | Wire Câble Litze |  | PVC [X] : 0,75mm² [0] • 1mm² [2] • 1,5mm² [5] • 2,5mm² [7] SIL [X] : 0,75mm² [1] • 1mm² [9] • 1,5mm² [3] • 2,5mm² [4] |  | 1000 V AC CAT III | 12A* Fuse 0,5A AC - 1000V AC | [18 empty] | 5 | * Depends on the fuse used * Dépend du fusible utilisé * Abhängig von die verwendete Sicherung | 1 | 1 | 1 | 1 | 0 | 1 | 0 | 0 | 1 | 0 | 0 | 3930-IEC-Fused | 3930 |  |  | Contact parts Contacts Kontaktteile | Insulation Isolant Isolierteile | Brass and CuBe / Ni coated (AuNi on request) Laiton et CuBe / Revêtement Ni (AuNi sur demande) CuBe und Messing vernickelt (AuNi auf Anfrage) | PP | [7 empty] | Cordon | 3930-IEC-Fused.jpg | rouge¦noir¦bleu¦vert¦blanc¦brun | Test and measurement Test et mesure Test und Messungen | Test and measurement | Test et mesure | Test und Messungen | Ø4 Accessories Accessoires Ø4 Ø4 Messzubehör | Ø4 Accessories | Accessoires Ø4 | Ø4 Messzubehör | Fused test leads Cordons pointe de touche fusiblés Sicherungs-Prüfleitungen | Fused test leads | Cordons pointe de touche fusiblés | Sicherungs-Prüfleitungen | Ø4mm Fused test probe / Ø4mm straight plug Pointe de touche Ø4mm fusiblée / fiche Ø4mm droite Ø4mm Sicherungs-Prüfspitze / Ø4mm gerader Bananenstecker | Ø4mm Fused test probe / Ø4mm straight plug | Pointe de touche Ø4mm fusiblée / fiche Ø4mm droite | Ø4mm Sicherungs-Prüfspitze / Ø4mm gerader Bananenstecker |  |  |  |  | * Depends on the fuse used * Dépend du fusible utilisé * Abhängig von die verwendete Sicherung | * Depends on the fuse used | * Dépend du fusible utilisé | * Abhängig von die verwendete Sicherung | Schéma | /wp-content/uploads/3930.pdf | 12A* Fuse 0,5A AC - 1000V AC | 12A* | Fuse 0,5A AC - 1000V AC | [6 empty] | rouge noir bleu vert blanc brun
| 710 | 1 | Test and measurement Test et mesure Test und Messungen | 1 | Ø4 Accessories Accessoires Ø4 Ø4 Messzubehör | 50 | Fused test leads Cordons pointe de touche fusiblés Sicherungs-Prüfleitungen | Cordon_fusiblé | 5 | Type 3930 Fused | 2 | 393[X]IEC 1A1kV 120-# | Ø4mm Fused test probe / Ø4mm straight plug Pointe de touche Ø4mm fusiblée / fiche Ø4mm droite Ø4mm Sicherungs-Prüfspitze / Ø4mm gerader Bananenstecker | [6 empty] | 120 | Wire Câble Litze |  | PVC [X] : 0,75mm² [0] • 1mm² [2] • 1,5mm² [5] • 2,5mm² [7] SIL [X] : 0,75mm² [1] • 1mm² [9] • 1,5mm² [3] • 2,5mm² [4] |  | 1000 V AC CAT II | 12A* Fuse 1A AC - 1000V AC | [18 empty] | 5 | * Depends on the fuse used * Dépend du fusible utilisé * Abhängig von die verwendete Sicherung | 1 | 1 | 1 | 1 | 0 | 1 | 0 | 0 | 1 | 0 | 0 | 3930-IEC-Fused | 3930 |  |  | Contact parts Contacts Kontaktteile | Insulation Isolant Isolierteile | Brass and CuBe / Ni coated (AuNi on request) Laiton et CuBe / Revêtement Ni (AuNi sur demande) CuBe und Messing vernickelt (AuNi auf Anfrage) | PP | [7 empty] | Cordon | 3930-IEC-Fused.jpg | rouge¦noir¦bleu¦vert¦blanc¦brun | Test and measurement Test et mesure Test und Messungen | Test and measurement | Test et mesure | Test und Messungen | Ø4 Accessories Accessoires Ø4 Ø4 Messzubehör | Ø4 Accessories | Accessoires Ø4 | Ø4 Messzubehör | Fused test leads Cordons pointe de touche fusiblés Sicherungs-Prüfleitungen | Fused test leads | Cordons pointe de touche fusiblés | Sicherungs-Prüfleitungen | Ø4mm Fused test probe / Ø4mm straight plug Pointe de touche Ø4mm fusiblée / fiche Ø4mm droite Ø4mm Sicherungs-Prüfspitze / Ø4mm gerader Bananenstecker | Ø4mm Fused test probe / Ø4mm straight plug | Pointe de touche Ø4mm fusiblée / fiche Ø4mm droite | Ø4mm Sicherungs-Prüfspitze / Ø4mm gerader Bananenstecker |  |  |  |  | * Depends on the fuse used * Dépend du fusible utilisé * Abhängig von die verwendete Sicherung | * Depends on the fuse used | * Dépend du fusible utilisé | * Abhängig von die verwendete Sicherung | Schéma | /wp-content/uploads/3930.pdf | 12A* Fuse 1A AC - 1000V AC | 12A* | Fuse 1A AC - 1000V AC | [6 empty] | rouge noir bleu vert blanc brun
| 715 | 1 | Test and measurement Test et mesure Test und Messungen | 1 | Ø4 Accessories Accessoires Ø4 Ø4 Messzubehör | 50 | Fused test leads Cordons pointe de touche fusiblés Sicherungs-Prüfleitungen | Cordon_fusiblé | 5 | Type 3930 Fused | 3 | 393[X]IEC 2A1kV 120-# | Ø4mm Fused test probe / Ø4mm straight plug Pointe de touche Ø4mm fusiblée / fiche Ø4mm droite Ø4mm Sicherungs-Prüfspitze / Ø4mm gerader Bananenstecker | [6 empty] | 120 | Wire Câble Litze |  | PVC [X] : 0,75mm² [0] • 1mm² [2] • 1,5mm² [5] • 2,5mm² [7] SIL [X] : 0,75mm² [1] • 1mm² [9] • 1,5mm² [3] • 2,5mm² [4] |  | 1000 V AC CAT II | 12A* Fuse 2A AC - 1000V AC | [18 empty] | 5 | * Depends on the fuse used * Dépend du fusible utilisé * Abhängig von die verwendete Sicherung | 1 | 1 | 1 | 1 | 0 | 1 | 0 | 0 | 1 | 0 | 0 | 3930-IEC-Fused | 3930 |  |  | Contact parts Contacts Kontaktteile | Insulation Isolant Isolierteile | Brass and CuBe / Ni coated (AuNi on request) Laiton et CuBe / Revêtement Ni (AuNi sur demande) CuBe und Messing vernickelt (AuNi auf Anfrage) | PP | [7 empty] | Cordon | 3930-IEC-Fused.jpg | rouge¦noir¦bleu¦vert¦blanc¦brun | Test and measurement Test et mesure Test und Messungen | Test and measurement | Test et mesure | Test und Messungen | Ø4 Accessories Accessoires Ø4 Ø4 Messzubehör | Ø4 Accessories | Accessoires Ø4 | Ø4 Messzubehör | Fused test leads Cordons pointe de touche fusiblés Sicherungs-Prüfleitungen | Fused test leads | Cordons pointe de touche fusiblés | Sicherungs-Prüfleitungen | Ø4mm Fused test probe / Ø4mm straight plug Pointe de touche Ø4mm fusiblée / fiche Ø4mm droite Ø4mm Sicherungs-Prüfspitze / Ø4mm gerader Bananenstecker | Ø4mm Fused test probe / Ø4mm straight plug | Pointe de touche Ø4mm fusiblée / fiche Ø4mm droite | Ø4mm Sicherungs-Prüfspitze / Ø4mm gerader Bananenstecker |  |  |  |  | * Depends on the fuse used * Dépend du fusible utilisé * Abhängig von die verwendete Sicherung | * Depends on the fuse used | * Dépend du fusible utilisé | * Abhängig von die verwendete Sicherung | Schéma | /wp-content/uploads/3930.pdf | 12A* Fuse 2A AC - 1000V AC | 12A* | Fuse 2A AC - 1000V AC | [6 empty] | rouge noir bleu vert blanc brun
Type 3940 Fused | 720 | 1 | Test and measurement Test et mesure Test und Messungen | 1 | Ø4 Accessories Accessoires Ø4 Ø4 Messzubehör | 50 | Fused test leads Cordons pointe de touche fusiblés Sicherungs-Prüfleitungen | Cordon_fusiblé | 10 | Type 3940 Fused | 1 | 394[X]IEC 0.5A1kV 120-# | Ø4mm Fused test probe / Ø4mm right-angle plug Pointe de touche Ø4mm fusiblée / fiche Ø4mm coudée Ø4mm Sicherungs-Prüfspitze / Ø4mm Winkelstecker | [6 empty] | 120 | Wire Câble Litze |  | PVC [X] : 0,75mm² [0] • 1mm² [2] • 1,5mm² [5] • 2,5mm² [7] SIL [X] : 0,75mm² [1] • 1mm² [9] • 1,5mm² [3] • 2,5mm² [4] |  | 1000 V AC CAT III | 12A* Fuse 0,5A AC - 1000V AC | [18 empty] | 5 | * Depends on the fuse used * Dépend du fusible utilisé * Abhängig von die verwendete Sicherung | 1 | 1 | 1 | 1 | 0 | 1 | 0 | 0 | 1 | 0 | 0 | 3940-IEC-Fused | 3940 |  |  | Contact parts Contacts Kontaktteile | Insulation Isolant Isolierteile | Brass and CuBe / Ni coated (AuNi on request) Laiton et CuBe / Revêtement Ni (AuNi sur demande) CuBe und Messing vernickelt (AuNi auf Anfrage) | PP | [7 empty] | Cordon | 3940-IEC-Fused.jpg | rouge¦noir¦bleu¦vert¦blanc¦brun | Test and measurement Test et mesure Test und Messungen | Test and measurement | Test et mesure | Test und Messungen | Ø4 Accessories Accessoires Ø4 Ø4 Messzubehör | Ø4 Accessories | Accessoires Ø4 | Ø4 Messzubehör | Fused test leads Cordons pointe de touche fusiblés Sicherungs-Prüfleitungen | Fused test leads | Cordons pointe de touche fusiblés | Sicherungs-Prüfleitungen | Ø4mm Fused test probe / Ø4mm right-angle plug Pointe de touche Ø4mm fusiblée / fiche Ø4mm coudée Ø4mm Sicherungs-Prüfspitze / Ø4mm Winkelstecker | Ø4mm Fused test probe / Ø4mm right-angle plug | Pointe de touche Ø4mm fusiblée / fiche Ø4mm coudée | Ø4mm Sicherungs-Prüfspitze / Ø4mm Winkelstecker |  |  |  |  | * Depends on the fuse used * Dépend du fusible utilisé * Abhängig von die verwendete Sicherung | * Depends on the fuse used | * Dépend du fusible utilisé | * Abhängig von die verwendete Sicherung | Schéma | /wp-content/uploads/3940.pdf | 12A* Fuse 0,5A AC - 1000V AC | 12A* | Fuse 0,5A AC - 1000V AC | [6 empty] | rouge noir bleu vert blanc brun
| 725 | 1 | Test and measurement Test et mesure Test und Messungen | 1 | Ø4 Accessories Accessoires Ø4 Ø4 Messzubehör | 50 | Fused test leads Cordons pointe de touche fusiblés Sicherungs-Prüfleitungen | Cordon_fusiblé | 10 | Type 3940 Fused | 2 | 394[X]IEC 1A1kV 120-# | Ø4mm Fused test probe / Ø4mm right-angle plug Pointe de touche Ø4mm fusiblée / fiche Ø4mm coudée Ø4mm Sicherungs-Prüfspitze / Ø4mm Winkelstecker | [6 empty] | 120 | Wire Câble Litze |  | PVC [X] : 0,75mm² [0] • 1mm² [2] • 1,5mm² [5] • 2,5mm² [7] SIL [X] : 0,75mm² [1] • 1mm² [9] • 1,5mm² [3] • 2,5mm² [4] |  | 1000 V AC CAT II | 12A* Fuse 1A AC - 1000V AC | [18 empty] | 5 | * Depends on the fuse used * Dépend du fusible utilisé * Abhängig von die verwendete Sicherung | 1 | 1 | 1 | 1 | 0 | 1 | 0 | 0 | 1 | 0 | 0 | 3940-IEC-Fused | 3940 |  |  | Contact parts Contacts Kontaktteile | Insulation Isolant Isolierteile | Brass and CuBe / Ni coated (AuNi on request) Laiton et CuBe / Revêtement Ni (AuNi sur demande) CuBe und Messing vernickelt (AuNi auf Anfrage) | PP | [7 empty] | Cordon | 3940-IEC-Fused.jpg | rouge¦noir¦bleu¦vert¦blanc¦brun | Test and measurement Test et mesure Test und Messungen | Test and measurement | Test et mesure | Test und Messungen | Ø4 Accessories Accessoires Ø4 Ø4 Messzubehör | Ø4 Accessories | Accessoires Ø4 | Ø4 Messzubehör | Fused test leads Cordons pointe de touche fusiblés Sicherungs-Prüfleitungen | Fused test leads | Cordons pointe de touche fusiblés | Sicherungs-Prüfleitungen | Ø4mm Fused test probe / Ø4mm right-angle plug Pointe de touche Ø4mm fusiblée / fiche Ø4mm coudée Ø4mm Sicherungs-Prüfspitze / Ø4mm Winkelstecker | Ø4mm Fused test probe / Ø4mm right-angle plug | Pointe de touche Ø4mm fusiblée / fiche Ø4mm coudée | Ø4mm Sicherungs-Prüfspitze / Ø4mm Winkelstecker |  |  |  |  | * Depends on the fuse used * Dépend du fusible utilisé * Abhängig von die verwendete Sicherung | * Depends on the fuse used | * Dépend du fusible utilisé | * Abhängig von die verwendete Sicherung | Schéma | /wp-content/uploads/3940.pdf | 12A* Fuse 1A AC - 1000V AC | 12A* | Fuse 1A AC - 1000V AC | [6 empty] | rouge noir bleu vert blanc brun
| 730 | 1 | Test and measurement Test et mesure Test und Messungen | 1 | Ø4 Accessories Accessoires Ø4 Ø4 Messzubehör | 50 | Fused test leads Cordons pointe de touche fusiblés Sicherungs-Prüfleitungen | Cordon_fusiblé | 10 | Type 3940 Fused | 3 | 394[X]IEC 2A1kV 120-# | Ø4mm Fused test probe / Ø4mm right-angle plug Pointe de touche Ø4mm fusiblée / fiche Ø4mm coudée Ø4mm Sicherungs-Prüfspitze / Ø4mm Winkelstecker | [6 empty] | 120 | Wire Câble Litze |  | PVC [X] : 0,75mm² [0] • 1mm² [2] • 1,5mm² [5] • 2,5mm² [7] SIL [X] : 0,75mm² [1] • 1mm² [9] • 1,5mm² [3] • 2,5mm² [4] |  | 1000 V AC CAT II | 12A* Fuse 2A AC - 1000V AC | [18 empty] | 5 | * Depends on the fuse used * Dépend du fusible utilisé * Abhängig von die verwendete Sicherung | 1 | 1 | 1 | 1 | 0 | 1 | 0 | 0 | 1 | 0 | 0 | 3940-IEC-Fused | 3940 |  |  | Contact parts Contacts Kontaktteile | Insulation Isolant Isolierteile | Brass and CuBe / Ni coated (AuNi on request) Laiton et CuBe / Revêtement Ni (AuNi sur demande) CuBe und Messing vernickelt (AuNi auf Anfrage) | PP | [7 empty] | Cordon | 3940-IEC-Fused.jpg | rouge¦noir¦bleu¦vert¦blanc¦brun | Test and measurement Test et mesure Test und Messungen | Test and measurement | Test et mesure | Test und Messungen | Ø4 Accessories Accessoires Ø4 Ø4 Messzubehör | Ø4 Accessories | Accessoires Ø4 | Ø4 Messzubehör | Fused test leads Cordons pointe de touche fusiblés Sicherungs-Prüfleitungen | Fused test leads | Cordons pointe de touche fusiblés | Sicherungs-Prüfleitungen | Ø4mm Fused test probe / Ø4mm right-angle plug Pointe de touche Ø4mm fusiblée / fiche Ø4mm coudée Ø4mm Sicherungs-Prüfspitze / Ø4mm Winkelstecker | Ø4mm Fused test probe / Ø4mm right-angle plug | Pointe de touche Ø4mm fusiblée / fiche Ø4mm coudée | Ø4mm Sicherungs-Prüfspitze / Ø4mm Winkelstecker |  |  |  |  | * Depends on the fuse used * Dépend du fusible utilisé * Abhängig von die verwendete Sicherung | * Depends on the fuse used | * Dépend du fusible utilisé | * Abhängig von die verwendete Sicherung | Schéma | /wp-content/uploads/3940.pdf | 12A* Fuse 2A AC - 1000V AC | 12A* | Fuse 2A AC - 1000V AC | [6 empty] | rouge noir bleu vert blanc brun
Type 3970 Fused | 735 | 1 | Test and measurement Test et mesure Test und Messungen | 1 | Ø4 Accessories Accessoires Ø4 Ø4 Messzubehör | 50 | Fused test leads Cordons pointe de touche fusiblés Sicherungs-Prüfleitungen | Cordon_fusiblé | 15 | Type 3970 Fused | 1 | 397[X]IEC 0.5A1kV 120-# | Ø4mm Fused test probe / Ø4mm stackable plug Pointe de touche Ø4mm fusiblée / fiche Ø4mm empilable Ø4mm Sicherungs-Prüfspitze / Ø4mm stapelbarer Bananenstecker | [6 empty] | 120 | Wire Câble Litze |  | PVC [X] : 0,75mm² [0] • 1mm² [2] • 1,5mm² [5] • 2,5mm² [7] SIL [X] : 0,75mm² [1] • 1mm² [9] • 1,5mm² [3] • 2,5mm² [4] |  | 1000 V AC CAT III | 12A* Fuse 0,5A AC - 1000V AC | [18 empty] | 5 | * Depends on the fuse used * Dépend du fusible utilisé * Abhängig von die verwendete Sicherung | 1 | 1 | 1 | 1 | 0 | 1 | 0 | 0 | 1 | 0 | 0 | 3970-IEC-Fused | 3970 |  |  | Contact parts Contacts Kontaktteile | Insulation Isolant Isolierteile | Brass and CuBe / Ni coated (AuNi on request) Laiton et CuBe / Revêtement Ni (AuNi sur demande) CuBe und Messing vernickelt (AuNi auf Anfrage) | PP | [7 empty] | Cordon | 3970-IEC-Fused.jpg | rouge¦noir¦bleu¦vert¦blanc¦brun | Test and measurement Test et mesure Test und Messungen | Test and measurement | Test et mesure | Test und Messungen | Ø4 Accessories Accessoires Ø4 Ø4 Messzubehör | Ø4 Accessories | Accessoires Ø4 | Ø4 Messzubehör | Fused test leads Cordons pointe de touche fusiblés Sicherungs-Prüfleitungen | Fused test leads | Cordons pointe de touche fusiblés | Sicherungs-Prüfleitungen | Ø4mm Fused test probe / Ø4mm stackable plug Pointe de touche Ø4mm fusiblée / fiche Ø4mm empilable Ø4mm Sicherungs-Prüfspitze / Ø4mm stapelbarer Bananenstecker | Ø4mm Fused test probe / Ø4mm stackable plug | Pointe de touche Ø4mm fusiblée / fiche Ø4mm empilable | Ø4mm Sicherungs-Prüfspitze / Ø4mm stapelbarer Bananenstecker |  |  |  |  | * Depends on the fuse used * Dépend du fusible utilisé * Abhängig von die verwendete Sicherung | * Depends on the fuse used | * Dépend du fusible utilisé | * Abhängig von die verwendete Sicherung | Schéma | /wp-content/uploads/3970.pdf | 12A* Fuse 0,5A AC - 1000V AC | 12A* | Fuse 0,5A AC - 1000V AC | [6 empty] | rouge noir bleu vert blanc brun
| 740 | 1 | Test and measurement Test et mesure Test und Messungen | 1 | Ø4 Accessories Accessoires Ø4 Ø4 Messzubehör | 50 | Fused test leads Cordons pointe de touche fusiblés Sicherungs-Prüfleitungen | Cordon_fusiblé | 15 | Type 3970 Fused | 2 | 397[X]IEC 1A1kV 120-# | Ø4mm Fused test probe / Ø4mm stackable plug Pointe de touche Ø4mm fusiblée / fiche Ø4mm empilable Ø4mm Sicherungs-Prüfspitze / Ø4mm stapelbarer Bananenstecker | [6 empty] | 120 | Wire Câble Litze |  | PVC [X] : 0,75mm² [0] • 1mm² [2] • 1,5mm² [5] • 2,5mm² [7] SIL [X] : 0,75mm² [1] • 1mm² [9] • 1,5mm² [3] • 2,5mm² [4] |  | 1000 V AC CAT II | 12A* Fuse 1A AC - 1000V AC | [18 empty] | 5 | * Depends on the fuse used * Dépend du fusible utilisé * Abhängig von die verwendete Sicherung | 1 | 1 | 1 | 1 | 0 | 1 | 0 | 0 | 1 | 0 | 0 | 3970-IEC-Fused | 3970 |  |  | Contact parts Contacts Kontaktteile | Insulation Isolant Isolierteile | Brass and CuBe / Ni coated (AuNi on request) Laiton et CuBe / Revêtement Ni (AuNi sur demande) CuBe und Messing vernickelt (AuNi auf Anfrage) | PP | [7 empty] | Cordon | 3970-IEC-Fused.jpg | rouge¦noir¦bleu¦vert¦blanc¦brun | Test and measurement Test et mesure Test und Messungen | Test and measurement | Test et mesure | Test und Messungen | Ø4 Accessories Accessoires Ø4 Ø4 Messzubehör | Ø4 Accessories | Accessoires Ø4 | Ø4 Messzubehör | Fused test leads Cordons pointe de touche fusiblés Sicherungs-Prüfleitungen | Fused test leads | Cordons pointe de touche fusiblés | Sicherungs-Prüfleitungen | Ø4mm Fused test probe / Ø4mm stackable plug Pointe de touche Ø4mm fusiblée / fiche Ø4mm empilable Ø4mm Sicherungs-Prüfspitze / Ø4mm stapelbarer Bananenstecker | Ø4mm Fused test probe / Ø4mm stackable plug | Pointe de touche Ø4mm fusiblée / fiche Ø4mm empilable | Ø4mm Sicherungs-Prüfspitze / Ø4mm stapelbarer Bananenstecker |  |  |  |  | * Depends on the fuse used * Dépend du fusible utilisé * Abhängig von die verwendete Sicherung | * Depends on the fuse used | * Dépend du fusible utilisé | * Abhängig von die verwendete Sicherung | Schéma | /wp-content/uploads/3970.pdf | 12A* Fuse 1A AC - 1000V AC | 12A* | Fuse 1A AC - 1000V AC | [6 empty] | rouge noir bleu vert blanc brun
| 745 | 1 | Test and measurement Test et mesure Test und Messungen | 1 | Ø4 Accessories Accessoires Ø4 Ø4 Messzubehör | 50 | Fused test leads Cordons pointe de touche fusiblés Sicherungs-Prüfleitungen | Cordon_fusiblé | 15 | Type 3970 Fused | 3 | 397[X]IEC 2A1kV 120-# | Ø4mm Fused test probe / Ø4mm stackable plug Pointe de touche Ø4mm fusiblée / fiche Ø4mm empilable Ø4mm Sicherungs-Prüfspitze / Ø4mm stapelbarer Bananenstecker | [6 empty] | 120 | Wire Câble Litze |  | PVC [X] : 0,75mm² [0] • 1mm² [2] • 1,5mm² [5] • 2,5mm² [7] SIL [X] : 0,75mm² [1] • 1mm² [9] • 1,5mm² [3] • 2,5mm² [4] |  | 1000 V AC CAT II | 12A* Fuse 2A AC - 1000V AC | [18 empty] | 5 | * Depends on the fuse used * Dépend du fusible utilisé * Abhängig von die verwendete Sicherung | 1 | 1 | 1 | 1 | 0 | 1 | 0 | 0 | 1 | 0 | 0 | 3970-IEC-Fused | 3970 |  |  | Contact parts Contacts Kontaktteile | Insulation Isolant Isolierteile | Brass and CuBe / Ni coated (AuNi on request) Laiton et CuBe / Revêtement Ni (AuNi sur demande) CuBe und Messing vernickelt (AuNi auf Anfrage) | PP | [7 empty] | Cordon | 3970-IEC-Fused.jpg | rouge¦noir¦bleu¦vert¦blanc¦brun | Test and measurement Test et mesure Test und Messungen | Test and measurement | Test et mesure | Test und Messungen | Ø4 Accessories Accessoires Ø4 Ø4 Messzubehör | Ø4 Accessories | Accessoires Ø4 | Ø4 Messzubehör | Fused test leads Cordons pointe de touche fusiblés Sicherungs-Prüfleitungen | Fused test leads | Cordons pointe de touche fusiblés | Sicherungs-Prüfleitungen | Ø4mm Fused test probe / Ø4mm stackable plug Pointe de touche Ø4mm fusiblée / fiche Ø4mm empilable Ø4mm Sicherungs-Prüfspitze / Ø4mm stapelbarer Bananenstecker | Ø4mm Fused test probe / Ø4mm stackable plug | Pointe de touche Ø4mm fusiblée / fiche Ø4mm empilable | Ø4mm Sicherungs-Prüfspitze / Ø4mm stapelbarer Bananenstecker |  |  |  |  | * Depends on the fuse used * Dépend du fusible utilisé * Abhängig von die verwendete Sicherung | * Depends on the fuse used | * Dépend du fusible utilisé | * Abhängig von die verwendete Sicherung | Schéma | /wp-content/uploads/3970.pdf | 12A* Fuse 2A AC - 1000V AC | 12A* | Fuse 2A AC - 1000V AC | [6 empty] | rouge noir bleu vert blanc brun
Type 13310 Fused | 750 | 1 | Test and measurement Test et mesure Test und Messungen | 1 | Ø4 Accessories Accessoires Ø4 Ø4 Messzubehör | 50 | Fused test leads Cordons pointe de touche fusiblés Sicherungs-Prüfleitungen | Cordon_fusiblé | 20 | Type 13310 Fused | 1 | 1331[X]-IEC-0A5-[L]-# | Ø4mm Fused spring loaded IP2X Test Tip with retractable Sleeve / Ø4mm straight plug Pointe IP2X Ø4mm à ressort et fourreau rétractable avec fusible / fiche Ø4mm droite Ø4mm IP2X Sicherungs-Prüfspitze mit Federkorbstecker und Schiebehülse / Ø4mm gerader Sicherheitsstecker | [6 empty] | 10 25 50 100 150 200 | Wire Câble Litze |  | PVC [X] : 0,75mm² [0] • 1mm² [2] • 1,5mm² [5] • 2,5mm² [7] SIL [X] : 0,75mm² [1] • 1mm² [9] • 1,5mm² [3] • 2,5mm² [4] |  | 1000 V AC CAT II | 12A* Fuse 0,5A AC - 1000V AC | [18 empty] | 10 |  | 1 | 1 | 1 | 1 | 1 | 1 | 0 | 0 | 0 | 0 | 0 | 13310 | 13310 |  |  | Contact parts Contacts Kontaktteile | Insulation Isolant Isolierteile | Brass and CuBe / Ni coated (AuNi on request) Laiton et CuBe / Revêtement Ni (AuNi sur demande) CuBe und Messing vernickelt (AuNi Anfrage) | PP |  |  |  | Fuses Fusibles p. Y Sicherungen |  | Fusible |  | Cordon | 13310.jpg | rouge¦noir¦bleu¦vert¦jaune¦blanc | Test and measurement Test et mesure Test und Messungen | Test and measurement | Test et mesure | Test und Messungen | Ø4 Accessories Accessoires Ø4 Ø4 Messzubehör | Ø4 Accessories | Accessoires Ø4 | Ø4 Messzubehör | Fused test leads Cordons pointe de touche fusiblés Sicherungs-Prüfleitungen | Fused test leads | Cordons pointe de touche fusiblés | Sicherungs-Prüfleitungen | Ø4mm Fused spring loaded IP2X Test Tip with retractable Sleeve / Ø4mm straight plug Pointe IP2X Ø4mm à ressort et fourreau rétractable avec fusible / fiche Ø4mm droite Ø4mm IP2X Sicherungs-Prüfspitze mit Federkorbstecker und Schiebehülse / Ø4mm gerader Sicherheitsstecker | Ø4mm Fused spring loaded IP2X Test Tip with retractable Sleeve / Ø4mm straight plug | Pointe IP2X Ø4mm à ressort et fourreau rétractable avec fusible / fiche Ø4mm droite | Ø4mm IP2X Sicherungs-Prüfspitze mit Federkorbstecker und Schiebehülse / Ø4mm gerader Sicherheitsstecker | [8 empty] | Schéma | /wp-content/uploads/13310.pdf | 12A* Fuse 0,5A AC - 1000V AC | 12A* | Fuse 0,5A AC - 1000V AC | [6 empty] | rouge noir bleu vert jaune blanc
| 755 | 1 | Test and measurement Test et mesure Test und Messungen | 1 | Ø4 Accessories Accessoires Ø4 Ø4 Messzubehör | 50 | Fused test leads Cordons pointe de touche fusiblés Sicherungs-Prüfleitungen | Cordon_fusiblé | 20 | Type 13310 Fused | 2 | 1331[X]-IEC-1A-[L]-# | Ø4mm Fused spring loaded IP2X Test Tip with retractable Sleeve / Ø4mm straight plug Pointe IP2X Ø4mm à ressort et fourreau rétractable avec fusible / fiche Ø4mm droite Ø4mm IP2X Sicherungs-Prüfspitze mit Federkorbstecker und Schiebehülse / Ø4mm gerader Sicherheitsstecker | [6 empty] | 10 25 50 100 150 200 | Wire Câble Litze |  | PVC [X] : 0,75mm² [0] • 1mm² [2] • 1,5mm² [5] • 2,5mm² [7] SIL [X] : 0,75mm² [1] • 1mm² [9] • 1,5mm² [3] • 2,5mm² [4] |  | 1000 V AC CAT II | 12A* Fuse 1A AC - 1000V AC | [18 empty] | 10 |  | 1 | 1 | 1 | 1 | 1 | 1 | 0 | 0 | 0 | 0 | 0 | 13310 | 13310 |  |  | Contact parts Contacts Kontaktteile | Insulation Isolant Isolierteile | Brass and CuBe / Ni coated (AuNi on request) Laiton et CuBe / Revêtement Ni (AuNi sur demande) CuBe und Messing vernickelt (AuNi Anfrage) | PP |  |  |  | Fuses Fusibles P. Y Sicherungen |  | Fusible |  | Cordon | 13310.jpg | rouge¦noir¦bleu¦vert¦jaune¦blanc | Test and measurement Test et mesure Test und Messungen | Test and measurement | Test et mesure | Test und Messungen | Ø4 Accessories Accessoires Ø4 Ø4 Messzubehör | Ø4 Accessories | Accessoires Ø4 | Ø4 Messzubehör | Fused test leads Cordons pointe de touche fusiblés Sicherungs-Prüfleitungen | Fused test leads | Cordons pointe de touche fusiblés | Sicherungs-Prüfleitungen | Ø4mm Fused spring loaded IP2X Test Tip with retractable Sleeve / Ø4mm straight plug Pointe IP2X Ø4mm à ressort et fourreau rétractable avec fusible / fiche Ø4mm droite Ø4mm IP2X Sicherungs-Prüfspitze mit Federkorbstecker und Schiebehülse / Ø4mm gerader Sicherheitsstecker | Ø4mm Fused spring loaded IP2X Test Tip with retractable Sleeve / Ø4mm straight plug | Pointe IP2X Ø4mm à ressort et fourreau rétractable avec fusible / fiche Ø4mm droite | Ø4mm IP2X Sicherungs-Prüfspitze mit Federkorbstecker und Schiebehülse / Ø4mm gerader Sicherheitsstecker | [8 empty] | Schéma | /wp-content/uploads/13310.pdf | 12A* Fuse 1A AC - 1000V AC | 12A* | Fuse 1A AC - 1000V AC | [6 empty] | rouge noir bleu vert jaune blanc
| 760 | 1 | Test and measurement Test et mesure Test und Messungen | 1 | Ø4 Accessories Accessoires Ø4 Ø4 Messzubehör | 50 | Fused test leads Cordons pointe de touche fusiblés Sicherungs-Prüfleitungen | Cordon_fusiblé | 20 | Type 13310 Fused | 3 | 1331[X]-IEC-2A-[L]-# | Ø4mm Fused spring loaded IP2X Test Tip with retractable Sleeve / Ø4mm straight plug Pointe IP2X Ø4mm à ressort et fourreau rétractable avec fusible / fiche Ø4mm droite Ø4mm IP2X Sicherungs-Prüfspitze mit Federkorbstecker und Schiebehülse / Ø4mm gerader Sicherheitsstecker | [6 empty] | 10 25 50 100 150 200 | Wire Câble Litze |  | PVC [X] : 0,75mm² [0] • 1mm² [2] • 1,5mm² [5] • 2,5mm² [7] SIL [X] : 0,75mm² [1] • 1mm² [9] • 1,5mm² [3] • 2,5mm² [4] |  | 1000 V AC CAT II | 12A* Fuse 2A AC - 1000V AC | [18 empty] | 10 |  | 1 | 1 | 1 | 1 | 1 | 1 | 0 | 0 | 0 | 0 | 0 | 13310 | 13310 |  |  | Contact parts Contacts Kontaktteile | Insulation Isolant Isolierteile | Brass and CuBe / Ni coated (AuNi on request) Laiton et CuBe / Revêtement Ni (AuNi sur demande) CuBe und Messing vernickelt (AuNi Anfrage) | PP |  |  |  | Fuses Fusibles P. Y Sicherungen |  | Fusible |  | Cordon | 13310.jpg | rouge¦noir¦bleu¦vert¦jaune¦blanc | Test and measurement Test et mesure Test und Messungen | Test and measurement | Test et mesure | Test und Messungen | Ø4 Accessories Accessoires Ø4 Ø4 Messzubehör | Ø4 Accessories | Accessoires Ø4 | Ø4 Messzubehör | Fused test leads Cordons pointe de touche fusiblés Sicherungs-Prüfleitungen | Fused test leads | Cordons pointe de touche fusiblés | Sicherungs-Prüfleitungen | Ø4mm Fused spring loaded IP2X Test Tip with retractable Sleeve / Ø4mm straight plug Pointe IP2X Ø4mm à ressort et fourreau rétractable avec fusible / fiche Ø4mm droite Ø4mm IP2X Sicherungs-Prüfspitze mit Federkorbstecker und Schiebehülse / Ø4mm gerader Sicherheitsstecker | Ø4mm Fused spring loaded IP2X Test Tip with retractable Sleeve / Ø4mm straight plug | Pointe IP2X Ø4mm à ressort et fourreau rétractable avec fusible / fiche Ø4mm droite | Ø4mm IP2X Sicherungs-Prüfspitze mit Federkorbstecker und Schiebehülse / Ø4mm gerader Sicherheitsstecker | [8 empty] | Schéma | /wp-content/uploads/13310.pdf | 12A* Fuse 2A AC - 1000V AC | 12A* | Fuse 2A AC - 1000V AC | [6 empty] | rouge noir bleu vert jaune blanc
Type 13410 Fused | 765 | 1 | Test and measurement Test et mesure Test und Messungen | 1 | Ø4 Accessories Accessoires Ø4 Ø4 Messzubehör | 50 | Fused test leads Cordons pointe de touche fusiblés Sicherungs-Prüfleitungen | Cordon_fusiblé | 25 | Type 13410 Fused | 1 | 1341[X]-IEC-0A5-[L]-# | Ø4mm Fused spring loaded IP2X Test Tip with retractable Sleeve / Ø4mm right-angle plug Pointe IP2X Ø4mm à ressort et fourreau rétractable avec fusible / fiche Ø4mm coudée Ø4mm IP2X Sicherungs-Prüfspitze mit Federkorbstecker und Schiebehülse / Ø4mm Sicherheitswinkelstecker | [6 empty] | 10 25 50 100 150 200 | Wire Câble Litze |  | PVC [X] : 0,75mm² [0] • 1mm² [2] • 1,5mm² [5] • 2,5mm² [7] SIL [X] : 0,75mm² [1] • 1mm² [9] • 1,5mm² [3] • 2,5mm² [4] |  | 1000 V AC CAT II | 12A* Fuse 0,5A AC - 1000V AC | [18 empty] | 10 |  | 1 | 1 | 1 | 1 | 1 | 1 | 0 | 0 | 0 | 0 | 0 | 13410 | 13410 |  |  | Contact parts Contacts Kontaktteile | Insulation Isolant Isolierteile | Brass and CuBe / Ni coated (AuNi on request) Laiton et CuBe / Revêtement Ni (AuNi sur demande) CuBe und Messing vernickelt (AuNi Anfrage) | PP |  |  |  | Fuses Fusibles P. Y Sicherungen |  | Fusible |  | Cordon | 13410.jpg | rouge¦noir¦bleu¦vert¦jaune¦blanc | Test and measurement Test et mesure Test und Messungen | Test and measurement | Test et mesure | Test und Messungen | Ø4 Accessories Accessoires Ø4 Ø4 Messzubehör | Ø4 Accessories | Accessoires Ø4 | Ø4 Messzubehör | Fused test leads Cordons pointe de touche fusiblés Sicherungs-Prüfleitungen | Fused test leads | Cordons pointe de touche fusiblés | Sicherungs-Prüfleitungen | Ø4mm Fused spring loaded IP2X Test Tip with retractable Sleeve / Ø4mm right-angle plug Pointe IP2X Ø4mm à ressort et fourreau rétractable avec fusible / fiche Ø4mm coudée Ø4mm IP2X Sicherungs-Prüfspitze mit Federkorbstecker und Schiebehülse / Ø4mm Sicherheitswinkelstecker | Ø4mm Fused spring loaded IP2X Test Tip with retractable Sleeve / Ø4mm right-angle plug | Pointe IP2X Ø4mm à ressort et fourreau rétractable avec fusible / fiche Ø4mm coudée | Ø4mm IP2X Sicherungs-Prüfspitze mit Federkorbstecker und Schiebehülse / Ø4mm Sicherheitswinkelstecker | [8 empty] | Schéma | /wp-content/uploads/13410.pdf | 12A* Fuse 0,5A AC - 1000V AC | 12A* | Fuse 0,5A AC - 1000V AC | [6 empty] | rouge noir bleu vert jaune blanc
| 770 | 1 | Test and measurement Test et mesure Test und Messungen | 1 | Ø4 Accessories Accessoires Ø4 Ø4 Messzubehör | 50 | Fused test leads Cordons pointe de touche fusiblés Sicherungs-Prüfleitungen | Cordon_fusiblé | 25 | Type 13410 Fused | 2 | 1341[X]-IEC-1A-[L]-# | Ø4mm Fused spring loaded IP2X Test Tip with retractable Sleeve / Ø4mm right-angle plug Pointe IP2X Ø4mm à ressort et fourreau rétractable avec fusible / fiche Ø4mm coudée Ø4mm IP2X Sicherungs-Prüfspitze mit Federkorbstecker und Schiebehülse / Ø4mm Sicherheitswinkelstecker | [6 empty] | 10 25 50 100 150 200 | Wire Câble Litze |  | PVC [X] : 0,75mm² [0] • 1mm² [2] • 1,5mm² [5] • 2,5mm² [7] SIL [X] : 0,75mm² [1] • 1mm² [9] • 1,5mm² [3] • 2,5mm² [4] |  | 1000 V AC CAT II | 12A* Fuse 1A AC - 1000V AC | [18 empty] | 10 |  | 1 | 1 | 1 | 1 | 1 | 1 | 0 | 0 | 0 | 0 | 0 | 13410 | 13410 |  |  | Contact parts Contacts Kontaktteile | Insulation Isolant Isolierteile | Brass and CuBe / Ni coated (AuNi on request) Laiton et CuBe / Revêtement Ni (AuNi sur demande) CuBe und Messing vernickelt (AuNi Anfrage) | PP |  |  |  | Fuses Fusibles P. Y Sicherungen |  | Fusible |  | Cordon | 13410.jpg | rouge¦noir¦bleu¦vert¦jaune¦blanc | Test and measurement Test et mesure Test und Messungen | Test and measurement | Test et mesure | Test und Messungen | Ø4 Accessories Accessoires Ø4 Ø4 Messzubehör | Ø4 Accessories | Accessoires Ø4 | Ø4 Messzubehör | Fused test leads Cordons pointe de touche fusiblés Sicherungs-Prüfleitungen | Fused test leads | Cordons pointe de touche fusiblés | Sicherungs-Prüfleitungen | Ø4mm Fused spring loaded IP2X Test Tip with retractable Sleeve / Ø4mm right-angle plug Pointe IP2X Ø4mm à ressort et fourreau rétractable avec fusible / fiche Ø4mm coudée Ø4mm IP2X Sicherungs-Prüfspitze mit Federkorbstecker und Schiebehülse / Ø4mm Sicherheitswinkelstecker | Ø4mm Fused spring loaded IP2X Test Tip with retractable Sleeve / Ø4mm right-angle plug | Pointe IP2X Ø4mm à ressort et fourreau rétractable avec fusible / fiche Ø4mm coudée | Ø4mm IP2X Sicherungs-Prüfspitze mit Federkorbstecker und Schiebehülse / Ø4mm Sicherheitswinkelstecker | [8 empty] | Schéma | /wp-content/uploads/13410.pdf | 12A* Fuse 1A AC - 1000V AC | 12A* | Fuse 1A AC - 1000V AC | [6 empty] | rouge noir bleu vert jaune blanc
| 775 | 1 | Test and measurement Test et mesure Test und Messungen | 1 | Ø4 Accessories Accessoires Ø4 Ø4 Messzubehör | 50 | Fused test leads Cordons pointe de touche fusiblés Sicherungs-Prüfleitungen | Cordon_fusiblé | 25 | Type 13410 Fused | 3 | 1341[X]-IEC-2A-[L]-# | Ø4mm Fused spring loaded IP2X Test Tip with retractable Sleeve / Ø4mm right-angle plug Pointe IP2X Ø4mm à ressort et fourreau rétractable avec fusible / fiche Ø4mm coudée Ø4mm IP2X Sicherungs-Prüfspitze mit Federkorbstecker und Schiebehülse / Ø4mm Sicherheitswinkelstecker | [6 empty] | 10 25 50 100 150 200 | Wire Câble Litze |  | PVC [X] : 0,75mm² [0] • 1mm² [2] • 1,5mm² [5] • 2,5mm² [7] SIL [X] : 0,75mm² [1] • 1mm² [9] • 1,5mm² [3] • 2,5mm² [4] |  | 1000 V AC CAT II | 12A* Fuse 2A AC - 1000V AC | [18 empty] | 10 |  | 1 | 1 | 1 | 1 | 1 | 1 | 0 | 0 | 0 | 0 | 0 | 13410 | 13410 |  |  | Contact parts Contacts Kontaktteile | Insulation Isolant Isolierteile | Brass and CuBe / Ni coated (AuNi on request) Laiton et CuBe / Revêtement Ni (AuNi sur demande) CuBe und Messing vernickelt (AuNi Anfrage) | PP |  |  |  | Fuses Fusibles P. Y Sicherungen |  | Fusible |  | Cordon | 13410.jpg | rouge¦noir¦bleu¦vert¦jaune¦blanc | Test and measurement Test et mesure Test und Messungen | Test and measurement | Test et mesure | Test und Messungen | Ø4 Accessories Accessoires Ø4 Ø4 Messzubehör | Ø4 Accessories | Accessoires Ø4 | Ø4 Messzubehör | Fused test leads Cordons pointe de touche fusiblés Sicherungs-Prüfleitungen | Fused test leads | Cordons pointe de touche fusiblés | Sicherungs-Prüfleitungen | Ø4mm Fused spring loaded IP2X Test Tip with retractable Sleeve / Ø4mm right-angle plug Pointe IP2X Ø4mm à ressort et fourreau rétractable avec fusible / fiche Ø4mm coudée Ø4mm IP2X Sicherungs-Prüfspitze mit Federkorbstecker und Schiebehülse / Ø4mm Sicherheitswinkelstecker | Ø4mm Fused spring loaded IP2X Test Tip with retractable Sleeve / Ø4mm right-angle plug | Pointe IP2X Ø4mm à ressort et fourreau rétractable avec fusible / fiche Ø4mm coudée | Ø4mm IP2X Sicherungs-Prüfspitze mit Federkorbstecker und Schiebehülse / Ø4mm Sicherheitswinkelstecker | [8 empty] | Schéma | /wp-content/uploads/13410.pdf | 12A* Fuse 2A AC - 1000V AC | 12A* | Fuse 2A AC - 1000V AC | [6 empty] | rouge noir bleu vert jaune blanc
Type 13610 Fused | 780 | 1 | Test and measurement Test et mesure Test und Messungen | 1 | Ø4 Accessories Accessoires Ø4 Ø4 Messzubehör | 50 | Fused test leads Cordons pointe de touche fusiblés Sicherungs-Prüfleitungen | Cordon_fusiblé | 30 | Type 13610 Fused | 1 | 1361[X]-IEC-0A5-[L]-# | Ø4mm Fused spring loaded IP2X Test Tip with retractable Sleeve / Ø4mm stackable plug Pointe IP2X Ø4mm à ressort et fourreau rétractable avec fusible / fiche Ø4mm empilable Ø4mm IP2X Sicherungs-Prüfspitze mit Federkorbstecker und Schiebehülse / Ø4mm stapelbarer Sicherheits-bananenstecker | [6 empty] | 10 25 50 100 150 200 | Wire Câble Litze |  | PVC [X] : 0,75mm² [0] • 1mm² [2] • 1,5mm² [5] • 2,5mm² [7] SIL [X] : 0,75mm² [1] • 1mm² [9] • 1,5mm² [3] • 2,5mm² [4] |  | 1000 V AC CAT II | 12A* Fuse 0,5A AC - 1000V AC | [18 empty] | 10 |  | 1 | 1 | 1 | 1 | 1 | 1 | 0 | 0 | 0 | 0 | 0 | 13610 | 13610 |  |  | Contact parts Contacts Kontaktteile | Insulation Isolant Isolierteile | Brass and CuBe / Ni coated (AuNi on request) Laiton et CuBe / Revêtement Ni (AuNi sur demande) CuBe und Messing vernickelt (AuNi Anfrage) | PP |  |  |  | Fuses Fusibles P. Y Sicherungen |  | Fusible |  | Cordon | 13610.jpg | rouge¦noir¦bleu¦vert¦jaune¦blanc | Test and measurement Test et mesure Test und Messungen | Test and measurement | Test et mesure | Test und Messungen | Ø4 Accessories Accessoires Ø4 Ø4 Messzubehör | Ø4 Accessories | Accessoires Ø4 | Ø4 Messzubehör | Fused test leads Cordons pointe de touche fusiblés Sicherungs-Prüfleitungen | Fused test leads | Cordons pointe de touche fusiblés | Sicherungs-Prüfleitungen | Ø4mm Fused spring loaded IP2X Test Tip with retractable Sleeve / Ø4mm stackable plug Pointe IP2X Ø4mm à ressort et fourreau rétractable avec fusible / fiche Ø4mm empilable Ø4mm IP2X Sicherungs-Prüfspitze mit Federkorbstecker und Schiebehülse / Ø4mm stapelbarer Sicherheits-bananenstecker | Ø4mm Fused spring loaded IP2X Test Tip with retractable Sleeve / Ø4mm stackable plug | Pointe IP2X Ø4mm à ressort et fourreau rétractable avec fusible / fiche Ø4mm empilable | Ø4mm IP2X Sicherungs-Prüfspitze mit Federkorbstecker und Schiebehülse / Ø4mm stapelbarer Sicherheits-bananenstecker | [8 empty] | Schéma | /wp-content/uploads/13610.pdf | 12A* Fuse 0,5A AC - 1000V AC | 12A* | Fuse 0,5A AC - 1000V AC | [6 empty] | rouge noir bleu vert jaune blanc
| 785 | 1 | Test and measurement Test et mesure Test und Messungen | 1 | Ø4 Accessories Accessoires Ø4 Ø4 Messzubehör | 50 | Fused test leads Cordons pointe de touche fusiblés Sicherungs-Prüfleitungen | Cordon_fusiblé | 30 | Type 13610 Fused | 2 | 1361[X]-IEC-1A-[L]-# | Ø4mm Fused spring loaded IP2X Test Tip with retractable Sleeve / Ø4mm stackable plug Pointe IP2X Ø4mm à ressort et fourreau rétractable avec fusible / fiche Ø4mm empilable Ø4mm IP2X Sicherungs-Prüfspitze mit Federkorbstecker und Schiebehülse / Ø4mm stapelbarer Sicherheits-bananenstecker | [6 empty] | 10 25 50 100 150 200 | Wire Câble Litze |  | PVC [X] : 0,75mm² [0] • 1mm² [2] • 1,5mm² [5] • 2,5mm² [7] SIL [X] : 0,75mm² [1] • 1mm² [9] • 1,5mm² [3] • 2,5mm² [4] |  | 1000 V AC CAT II | 12A* Fuse 1A AC - 1000V AC | [18 empty] | 10 |  | 1 | 1 | 1 | 1 | 1 | 1 | 0 | 0 | 0 | 0 | 0 | 13610 | 13610 |  |  | Contact parts Contacts Kontaktteile | Insulation Isolant Isolierteile | Brass and CuBe / Ni coated (AuNi on request) Laiton et CuBe / Revêtement Ni (AuNi sur demande) CuBe und Messing vernickelt (AuNi Anfrage) | PP |  |  |  | Fuses Fusibles P. Y Sicherungen |  | Fusible |  | Cordon | 13610.jpg | rouge¦noir¦bleu¦vert¦jaune¦blanc | Test and measurement Test et mesure Test und Messungen | Test and measurement | Test et mesure | Test und Messungen | Ø4 Accessories Accessoires Ø4 Ø4 Messzubehör | Ø4 Accessories | Accessoires Ø4 | Ø4 Messzubehör | Fused test leads Cordons pointe de touche fusiblés Sicherungs-Prüfleitungen | Fused test leads | Cordons pointe de touche fusiblés | Sicherungs-Prüfleitungen | Ø4mm Fused spring loaded IP2X Test Tip with retractable Sleeve / Ø4mm stackable plug Pointe IP2X Ø4mm à ressort et fourreau rétractable avec fusible / fiche Ø4mm empilable Ø4mm IP2X Sicherungs-Prüfspitze mit Federkorbstecker und Schiebehülse / Ø4mm stapelbarer Sicherheits-bananenstecker | Ø4mm Fused spring loaded IP2X Test Tip with retractable Sleeve / Ø4mm stackable plug | Pointe IP2X Ø4mm à ressort et fourreau rétractable avec fusible / fiche Ø4mm empilable | Ø4mm IP2X Sicherungs-Prüfspitze mit Federkorbstecker und Schiebehülse / Ø4mm stapelbarer Sicherheits-bananenstecker | [8 empty] | Schéma | /wp-content/uploads/13610.pdf | 12A* Fuse 1A AC - 1000V AC | 12A* | Fuse 1A AC - 1000V AC | [6 empty] | rouge noir bleu vert jaune blanc
| 790 | 1 | Test and measurement Test et mesure Test und Messungen | 1 | Ø4 Accessories Accessoires Ø4 Ø4 Messzubehör | 50 | Fused test leads Cordons pointe de touche fusiblés Sicherungs-Prüfleitungen | Cordon_fusiblé | 30 | Type 13610 Fused | 3 | 1361[X]-IEC-2A-[L]-# | Ø4mm Fused spring loaded IP2X Test Tip with retractable Sleeve / Ø4mm stackable plug Pointe IP2X Ø4mm à ressort et fourreau rétractable avec fusible / fiche Ø4mm empilable Ø4mm IP2X Sicherungs-Prüfspitze mit Federkorbstecker und Schiebehülse / Ø4mm stapelbarer Sicherheits-bananenstecker | [6 empty] | 10 25 50 100 150 200 | Wire Câble Litze |  | PVC [X] : 0,75mm² [0] • 1mm² [2] • 1,5mm² [5] • 2,5mm² [7] SIL [X] : 0,75mm² [1] • 1mm² [9] • 1,5mm² [3] • 2,5mm² [4] |  | 1000 V AC CAT II | 12A* Fuse 2A AC - 1000V AC | [18 empty] | 10 |  | 1 | 1 | 1 | 1 | 1 | 1 | 0 | 0 | 0 | 0 | 0 | 13610 | 13610 |  |  | Contact parts Contacts Kontaktteile | Insulation Isolant Isolierteile | Brass and CuBe / Ni coated (AuNi on request) Laiton et CuBe / Revêtement Ni (AuNi sur demande) CuBe und Messing vernickelt (AuNi Anfrage) | PP |  |  |  | Fuses Fusibles P. Y Sicherungen |  | Fusible |  | Cordon | 13610.jpg | rouge¦noir¦bleu¦vert¦jaune¦blanc | Test and measurement Test et mesure Test und Messungen | Test and measurement | Test et mesure | Test und Messungen | Ø4 Accessories Accessoires Ø4 Ø4 Messzubehör | Ø4 Accessories | Accessoires Ø4 | Ø4 Messzubehör | Fused test leads Cordons pointe de touche fusiblés Sicherungs-Prüfleitungen | Fused test leads | Cordons pointe de touche fusiblés | Sicherungs-Prüfleitungen | Ø4mm Fused spring loaded IP2X Test Tip with retractable Sleeve / Ø4mm stackable plug Pointe IP2X Ø4mm à ressort et fourreau rétractable avec fusible / fiche Ø4mm empilable Ø4mm IP2X Sicherungs-Prüfspitze mit Federkorbstecker und Schiebehülse / Ø4mm stapelbarer Sicherheits-bananenstecker | Ø4mm Fused spring loaded IP2X Test Tip with retractable Sleeve / Ø4mm stackable plug | Pointe IP2X Ø4mm à ressort et fourreau rétractable avec fusible / fiche Ø4mm empilable | Ø4mm IP2X Sicherungs-Prüfspitze mit Federkorbstecker und Schiebehülse / Ø4mm stapelbarer Sicherheits-bananenstecker | [8 empty] | Schéma | /wp-content/uploads/13610.pdf | 12A* Fuse 2A AC - 1000V AC | 12A* | Fuse 2A AC - 1000V AC | [6 empty] | rouge noir bleu vert jaune blanc
Type 4930 Fused | 795 | 1 | Test and measurement Test et mesure Test und Messungen | 1 | Ø4 Accessories Accessoires Ø4 Ø4 Messzubehör | 50 | Fused test leads Cordons pointe de touche fusiblés Sicherungs-Prüfleitungen | Cordon_fusiblé | 35 | Type 4930 Fused | 1 | 493[X]IEC 0.5A1kV 120-# | Ø4mm Fused test probe with retractable sleeve / Ø4mm straight plug Pointe de touche Ø4mm fusiblée à fourreau rétractable / fiche Ø4mm droite Ø4mm Sicherungs-Prüfspitze mit Schiebehülse / Ø4mm gerader Bananenstecker | [6 empty] | 120 | Wire Câble Litze |  | PVC [X] : 0,75mm² [0] • 1mm² [2] • 1,5mm² [5] • 2,5mm² [7] SIL [X] : 0,75mm² [1] • 1mm² [9] • 1,5mm² [3] • 2,5mm² [4] |  | 1000 V AC CAT II | 12A* Fuse 0,5A AC - 1000V AC | [18 empty] | 5 | * Depends on the fuse used * Dépend du fusible utilisé * Abhängig von die verwendete Sicherung | 1 | 1 | 1 | 1 | 0 | 1 | 0 | 0 | 1 | 0 | 0 | 4930-IEC-Fused | 4930 |  |  | Contact parts Contacts Kontaktteile | Insulation Isolant Isolierteile | Brass and CuBe / Ni coated (AuNi on request) Laiton et CuBe / Revêtement Ni (AuNi sur demande) CuBe und Messing vernickelt (AuNi Anfrage) | PP |  |  |  |  | Fuses Fusibles P. Y Sicherungen |  | Fusible | Cordon | 4930-IEC-Fused.jpg | rouge¦noir¦bleu¦vert¦blanc¦brun | Test and measurement Test et mesure Test und Messungen | Test and measurement | Test et mesure | Test und Messungen | Ø4 Accessories Accessoires Ø4 Ø4 Messzubehör | Ø4 Accessories | Accessoires Ø4 | Ø4 Messzubehör | Fused test leads Cordons pointe de touche fusiblés Sicherungs-Prüfleitungen | Fused test leads | Cordons pointe de touche fusiblés | Sicherungs-Prüfleitungen | Ø4mm Fused test probe with retractable sleeve / Ø4mm straight plug Pointe de touche Ø4mm fusiblée à fourreau rétractable / fiche Ø4mm droite Ø4mm Sicherungs-Prüfspitze mit Schiebehülse / Ø4mm gerader Bananenstecker | Ø4mm Fused test probe with retractable sleeve / Ø4mm straight plug | Pointe de touche Ø4mm fusiblée à fourreau rétractable / fiche Ø4mm droite | Ø4mm Sicherungs-Prüfspitze mit Schiebehülse / Ø4mm gerader Bananenstecker |  |  |  |  | * Depends on the fuse used * Dépend du fusible utilisé * Abhängig von die verwendete Sicherung | * Depends on the fuse used | * Dépend du fusible utilisé | * Abhängig von die verwendete Sicherung | Schéma | /wp-content/uploads/4930.pdf | 12A* Fuse 0,5A AC - 1000V AC | 12A* | Fuse 0,5A AC - 1000V AC | [6 empty] | rouge noir bleu vert blanc brun
| 800 | 1 | Test and measurement Test et mesure Test und Messungen | 1 | Ø4 Accessories Accessoires Ø4 Ø4 Messzubehör | 50 | Fused test leads Cordons pointe de touche fusiblés Sicherungs-Prüfleitungen | Cordon_fusiblé | 35 | Type 4930 Fused | 2 | 493[X]IEC 1A1kV 120-# | Ø4mm Fused test probe with retractable sleeve / Ø4mm straight plug Pointe de touche Ø4mm fusiblée à fourreau rétractable / fiche Ø4mm droite Ø4mm Sicherungs-Prüfspitze mit Schiebehülse / Ø4mm gerader Bananenstecker | [6 empty] | 120 | Wire Câble Litze |  | PVC [X] : 0,75mm² [0] • 1mm² [2] • 1,5mm² [5] • 2,5mm² [7] SIL [X] : 0,75mm² [1] • 1mm² [9] • 1,5mm² [3] • 2,5mm² [4] |  | 1000 V AC CAT II | 12A* Fuse 1A AC - 1000V AC | [18 empty] | 5 | * Depends on the fuse used * Dépend du fusible utilisé * Abhängig von die verwendete Sicherung | 1 | 1 | 1 | 1 | 0 | 1 | 0 | 0 | 1 | 0 | 0 | 4930-IEC-Fused | 4930 |  |  | Contact parts Contacts Kontaktteile | Insulation Isolant Isolierteile | Brass and CuBe / Ni coated (AuNi on request) Laiton et CuBe / Revêtement Ni (AuNi sur demande) CuBe und Messing vernickelt (AuNi Anfrage) | PP |  |  |  |  | Fuses Fusibles P. Y Sicherungen |  | Fusible | Cordon | 4930-IEC-Fused.jpg | rouge¦noir¦bleu¦vert¦blanc¦brun | Test and measurement Test et mesure Test und Messungen | Test and measurement | Test et mesure | Test und Messungen | Ø4 Accessories Accessoires Ø4 Ø4 Messzubehör | Ø4 Accessories | Accessoires Ø4 | Ø4 Messzubehör | Fused test leads Cordons pointe de touche fusiblés Sicherungs-Prüfleitungen | Fused test leads | Cordons pointe de touche fusiblés | Sicherungs-Prüfleitungen | Ø4mm Fused test probe with retractable sleeve / Ø4mm straight plug Pointe de touche Ø4mm fusiblée à fourreau rétractable / fiche Ø4mm droite Ø4mm Sicherungs-Prüfspitze mit Schiebehülse / Ø4mm gerader Bananenstecker | Ø4mm Fused test probe with retractable sleeve / Ø4mm straight plug | Pointe de touche Ø4mm fusiblée à fourreau rétractable / fiche Ø4mm droite | Ø4mm Sicherungs-Prüfspitze mit Schiebehülse / Ø4mm gerader Bananenstecker |  |  |  |  | * Depends on the fuse used * Dépend du fusible utilisé * Abhängig von die verwendete Sicherung | * Depends on the fuse used | * Dépend du fusible utilisé | * Abhängig von die verwendete Sicherung | Schéma | /wp-content/uploads/4930.pdf | 12A* Fuse 1A AC - 1000V AC | 12A* | Fuse 1A AC - 1000V AC | [6 empty] | rouge noir bleu vert blanc brun
| 805 | 1 | Test and measurement Test et mesure Test und Messungen | 1 | Ø4 Accessories Accessoires Ø4 Ø4 Messzubehör | 50 | Fused test leads Cordons pointe de touche fusiblés Sicherungs-Prüfleitungen | Cordon_fusiblé | 35 | Type 4930 Fused | 3 | 493[X]IEC 2A1kV 120-# | Ø4mm Fused test probe with retractable sleeve / Ø4mm straight plug Pointe de touche Ø4mm fusiblée à fourreau rétractable / fiche Ø4mm droite Ø4mm Sicherungs-Prüfspitze mit Schiebehülse / Ø4mm gerader Bananenstecker | [6 empty] | 120 | Wire Câble Litze |  | PVC [X] : 0,75mm² [0] • 1mm² [2] • 1,5mm² [5] • 2,5mm² [7] SIL [X] : 0,75mm² [1] • 1mm² [9] • 1,5mm² [3] • 2,5mm² [4] |  | 1000 V AC CAT II | 12A* Fuse 2A AC - 1000V AC | [18 empty] | 5 | * Depends on the fuse used * Dépend du fusible utilisé * Abhängig von die verwendete Sicherung | 1 | 1 | 1 | 1 | 0 | 1 | 0 | 0 | 1 | 0 | 0 | 4930-IEC-Fused | 4930 |  |  | Contact parts Contacts Kontaktteile | Insulation Isolant Isolierteile | Brass and CuBe / Ni coated (AuNi on request) Laiton et CuBe / Revêtement Ni (AuNi sur demande) CuBe und Messing vernickelt (AuNi Anfrage) | PP |  |  |  |  | Fuses Fusibles P. Y Sicherungen |  | Fusible | Cordon | 4930-IEC-Fused.jpg | rouge¦noir¦bleu¦vert¦blanc¦brun | Test and measurement Test et mesure Test und Messungen | Test and measurement | Test et mesure | Test und Messungen | Ø4 Accessories Accessoires Ø4 Ø4 Messzubehör | Ø4 Accessories | Accessoires Ø4 | Ø4 Messzubehör | Fused test leads Cordons pointe de touche fusiblés Sicherungs-Prüfleitungen | Fused test leads | Cordons pointe de touche fusiblés | Sicherungs-Prüfleitungen | Ø4mm Fused test probe with retractable sleeve / Ø4mm straight plug Pointe de touche Ø4mm fusiblée à fourreau rétractable / fiche Ø4mm droite Ø4mm Sicherungs-Prüfspitze mit Schiebehülse / Ø4mm gerader Bananenstecker | Ø4mm Fused test probe with retractable sleeve / Ø4mm straight plug | Pointe de touche Ø4mm fusiblée à fourreau rétractable / fiche Ø4mm droite | Ø4mm Sicherungs-Prüfspitze mit Schiebehülse / Ø4mm gerader Bananenstecker |  |  |  |  | * Depends on the fuse used * Dépend du fusible utilisé * Abhängig von die verwendete Sicherung | * Depends on the fuse used | * Dépend du fusible utilisé | * Abhängig von die verwendete Sicherung | Schéma | /wp-content/uploads/4930.pdf | 12A* Fuse 2A AC - 1000V AC | 12A* | Fuse 2A AC - 1000V AC | [6 empty] | rouge noir bleu vert blanc brun
Type 4940 Fused | 810 | 1 | Test and measurement Test et mesure Test und Messungen | 1 | Ø4 Accessories Accessoires Ø4 Ø4 Messzubehör | 50 | Fused test leads Cordons pointe de touche fusiblés Sicherungs-Prüfleitungen | Cordon_fusiblé | 40 | Type 4940 Fused | 1 | 494[X]IEC 0.5A1kV 120-# | Ø4mm Fused test probe with retractable sleeve / Ø4mm right-angle plug Pointe de touche Ø4mm fusiblée à fourreau rétractable / fiche Ø4mm coudée Ø4mm Sicherungs-Prüfspitze mit Schiebehülse / Ø4mm Winkelstecker | [6 empty] | 120 | Wire Câble Litze |  | PVC [X] : 0,75mm² [0] • 1mm² [2] • 1,5mm² [5] • 2,5mm² [7] SIL [X] : 0,75mm² [1] • 1mm² [9] • 1,5mm² [3] • 2,5mm² [4] |  | 1000 V AC CAT II | 12A* Fuse 0,5A AC - 1000V AC | [18 empty] | 5 | * Depends on the fuse used * Dépend du fusible utilisé * Abhängig von die verwendete Sicherung | 1 | 1 | 1 | 1 | 0 | 1 | 0 | 0 | 1 | 0 | 0 | 4940-IEC-Fused | 4940 |  |  | Contact parts Contacts Kontaktteile | Insulation Isolant Isolierteile | Brass and CuBe / Ni coated (AuNi on request) Laiton et CuBe / Revêtement Ni (AuNi sur demande) CuBe und Messing vernickelt (AuNi Anfrage) | PP |  |  |  |  | Fuses Fusibles P. Y Sicherungen |  | Fusible | Cordon | 4940-IEC-Fused.jpg | rouge¦noir¦bleu¦vert¦blanc¦brun | Test and measurement Test et mesure Test und Messungen | Test and measurement | Test et mesure | Test und Messungen | Ø4 Accessories Accessoires Ø4 Ø4 Messzubehör | Ø4 Accessories | Accessoires Ø4 | Ø4 Messzubehör | Fused test leads Cordons pointe de touche fusiblés Sicherungs-Prüfleitungen | Fused test leads | Cordons pointe de touche fusiblés | Sicherungs-Prüfleitungen | Ø4mm Fused test probe with retractable sleeve / Ø4mm right-angle plug Pointe de touche Ø4mm fusiblée à fourreau rétractable / fiche Ø4mm coudée Ø4mm Sicherungs-Prüfspitze mit Schiebehülse / Ø4mm Winkelstecker | Ø4mm Fused test probe with retractable sleeve / Ø4mm right-angle plug | Pointe de touche Ø4mm fusiblée à fourreau rétractable / fiche Ø4mm coudée | Ø4mm Sicherungs-Prüfspitze mit Schiebehülse / Ø4mm Winkelstecker |  |  |  |  | * Depends on the fuse used * Dépend du fusible utilisé * Abhängig von die verwendete Sicherung | * Depends on the fuse used | * Dépend du fusible utilisé | * Abhängig von die verwendete Sicherung | Schéma | /wp-content/uploads/4940.pdf | 12A* Fuse 0,5A AC - 1000V AC | 12A* | Fuse 0,5A AC - 1000V AC | [6 empty] | rouge noir bleu vert blanc brun
| 815 | 1 | Test and measurement Test et mesure Test und Messungen | 1 | Ø4 Accessories Accessoires Ø4 Ø4 Messzubehör | 50 | Fused test leads Cordons pointe de touche fusiblés Sicherungs-Prüfleitungen | Cordon_fusiblé | 40 | Type 4940 Fused | 2 | 494[X]IEC 1A1kV 120-# | Ø4mm Fused test probe with retractable sleeve / Ø4mm right-angle plug Pointe de touche Ø4mm fusiblée à fourreau rétractable / fiche Ø4mm coudée Ø4mm Sicherungs-Prüfspitze mit Schiebehülse / Ø4mm Winkelstecker | [6 empty] | 120 | Wire Câble Litze |  | PVC [X] : 0,75mm² [0] • 1mm² [2] • 1,5mm² [5] • 2,5mm² [7] SIL [X] : 0,75mm² [1] • 1mm² [9] • 1,5mm² [3] • 2,5mm² [4] |  | 1000 V AC CAT II | 12A* Fuse 1A AC - 1000V AC | [18 empty] | 5 | * Depends on the fuse used * Dépend du fusible utilisé * Abhängig von die verwendete Sicherung | 1 | 1 | 1 | 1 | 0 | 1 | 0 | 0 | 1 | 0 | 0 | 4940-IEC-Fused | 4940 |  |  | Contact parts Contacts Kontaktteile | Insulation Isolant Isolierteile | Brass and CuBe / Ni coated (AuNi on request) Laiton et CuBe / Revêtement Ni (AuNi sur demande) CuBe und Messing vernickelt (AuNi Anfrage) | PP |  |  |  |  | Fuses Fusibles P. Y Sicherungen |  | Fusible | Cordon | 4940-IEC-Fused.jpg | rouge¦noir¦bleu¦vert¦blanc¦brun | Test and measurement Test et mesure Test und Messungen | Test and measurement | Test et mesure | Test und Messungen | Ø4 Accessories Accessoires Ø4 Ø4 Messzubehör | Ø4 Accessories | Accessoires Ø4 | Ø4 Messzubehör | Fused test leads Cordons pointe de touche fusiblés Sicherungs-Prüfleitungen | Fused test leads | Cordons pointe de touche fusiblés | Sicherungs-Prüfleitungen | Ø4mm Fused test probe with retractable sleeve / Ø4mm right-angle plug Pointe de touche Ø4mm fusiblée à fourreau rétractable / fiche Ø4mm coudée Ø4mm Sicherungs-Prüfspitze mit Schiebehülse / Ø4mm Winkelstecker | Ø4mm Fused test probe with retractable sleeve / Ø4mm right-angle plug | Pointe de touche Ø4mm fusiblée à fourreau rétractable / fiche Ø4mm coudée | Ø4mm Sicherungs-Prüfspitze mit Schiebehülse / Ø4mm Winkelstecker |  |  |  |  | * Depends on the fuse used * Dépend du fusible utilisé * Abhängig von die verwendete Sicherung | * Depends on the fuse used | * Dépend du fusible utilisé | * Abhängig von die verwendete Sicherung | Schéma | /wp-content/uploads/4940.pdf | 12A* Fuse 1A AC - 1000V AC | 12A* | Fuse 1A AC - 1000V AC | [6 empty] | rouge noir bleu vert blanc brun
| 820 | 1 | Test and measurement Test et mesure Test und Messungen | 1 | Ø4 Accessories Accessoires Ø4 Ø4 Messzubehör | 50 | Fused test leads Cordons pointe de touche fusiblés Sicherungs-Prüfleitungen | Cordon_fusiblé | 40 | Type 4940 Fused | 3 | 494[X]IEC 2A1kV 120-# | Ø4mm Fused test probe with retractable sleeve / Ø4mm right-angle plug Pointe de touche Ø4mm fusiblée à fourreau rétractable / fiche Ø4mm coudée Ø4mm Sicherungs-Prüfspitze mit Schiebehülse / Ø4mm Winkelstecker | [6 empty] | 120 | Wire Câble Litze |  | PVC [X] : 0,75mm² [0] • 1mm² [2] • 1,5mm² [5] • 2,5mm² [7] SIL [X] : 0,75mm² [1] • 1mm² [9] • 1,5mm² [3] • 2,5mm² [4] |  | 1000 V AC CAT II | 12A* Fuse 2A AC - 1000V AC | [18 empty] | 5 | * Depends on the fuse used * Dépend du fusible utilisé * Abhängig von die verwendete Sicherung | 1 | 1 | 1 | 1 | 0 | 1 | 0 | 0 | 1 | 0 | 0 | 4940-IEC-Fused | 4940 |  |  | Contact parts Contacts Kontaktteile | Insulation Isolant Isolierteile | Brass and CuBe / Ni coated (AuNi on request) Laiton et CuBe / Revêtement Ni (AuNi sur demande) CuBe und Messing vernickelt (AuNi Anfrage) | PP |  |  |  |  | Fuses Fusibles P. Y Sicherungen |  | Fusible | Cordon | 4940-IEC-Fused.jpg | rouge¦noir¦bleu¦vert¦blanc¦brun | Test and measurement Test et mesure Test und Messungen | Test and measurement | Test et mesure | Test und Messungen | Ø4 Accessories Accessoires Ø4 Ø4 Messzubehör | Ø4 Accessories | Accessoires Ø4 | Ø4 Messzubehör | Fused test leads Cordons pointe de touche fusiblés Sicherungs-Prüfleitungen | Fused test leads | Cordons pointe de touche fusiblés | Sicherungs-Prüfleitungen | Ø4mm Fused test probe with retractable sleeve / Ø4mm right-angle plug Pointe de touche Ø4mm fusiblée à fourreau rétractable / fiche Ø4mm coudée Ø4mm Sicherungs-Prüfspitze mit Schiebehülse / Ø4mm Winkelstecker | Ø4mm Fused test probe with retractable sleeve / Ø4mm right-angle plug | Pointe de touche Ø4mm fusiblée à fourreau rétractable / fiche Ø4mm coudée | Ø4mm Sicherungs-Prüfspitze mit Schiebehülse / Ø4mm Winkelstecker |  |  |  |  | * Depends on the fuse used * Dépend du fusible utilisé * Abhängig von die verwendete Sicherung | * Depends on the fuse used | * Dépend du fusible utilisé | * Abhängig von die verwendete Sicherung | Schéma | /wp-content/uploads/4940.pdf | 12A* Fuse 2A AC - 1000V AC | 12A* | Fuse 2A AC - 1000V AC | [6 empty] | rouge noir bleu vert blanc brun
Type 4960 Fused | 825 | 1 | Test and measurement Test et mesure Test und Messungen | 1 | Ø4 Accessories Accessoires Ø4 Ø4 Messzubehör | 50 | Fused test leads Cordons pointe de touche fusiblés Sicherungs-Prüfleitungen | Cordon_fusiblé | 45 | Type 4960 Fused | 1 | 496[X]IEC 0.5A1kV 120-# | Ø4mm Fused test probe with retractable sleeve / Ø4mm stackable plug Pointe de touche Ø4mm fusiblée à fourreau rétractable / fiche Ø4mm empilable Ø4mm Sicherungs-Prüfspitze mit Schiebehülse / Ø4mm stapelbarer Bananenstecker | [6 empty] | 120 | Wire Câble Litze |  | PVC [X] : 0,75mm² [0] • 1mm² [2] • 1,5mm² [5] • 2,5mm² [7] SIL [X] : 0,75mm² [1] • 1mm² [9] • 1,5mm² [3] • 2,5mm² [4] |  | 1000 V AC CAT II | 12A* Fuse 0,5A AC - 1000V AC | [18 empty] | 5 | * Depends on the fuse used * Dépend du fusible utilisé * Abhängig von die verwendete Sicherung | 1 | 1 | 1 | 1 | 0 | 1 | 0 | 0 | 1 | 0 | 0 | 4960 Fuse-Holder | 4960 |  |  | Contact parts Contacts Kontaktteile | Insulation Isolant Isolierteile | Brass and CuBe / Ni coated (AuNi on request) Laiton et CuBe / Revêtement Ni (AuNi sur demande) CuBe und Messing vernickelt (AuNi Anfrage) | PP |  |  |  |  | Fuses Fusibles P. Y Sicherungen |  | Fusible | Cordon | 4960 Fuse-Holder.jpg | rouge¦noir¦bleu¦vert¦blanc¦brun | Test and measurement Test et mesure Test und Messungen | Test and measurement | Test et mesure | Test und Messungen | Ø4 Accessories Accessoires Ø4 Ø4 Messzubehör | Ø4 Accessories | Accessoires Ø4 | Ø4 Messzubehör | Fused test leads Cordons pointe de touche fusiblés Sicherungs-Prüfleitungen | Fused test leads | Cordons pointe de touche fusiblés | Sicherungs-Prüfleitungen | Ø4mm Fused test probe with retractable sleeve / Ø4mm stackable plug Pointe de touche Ø4mm fusiblée à fourreau rétractable / fiche Ø4mm empilable Ø4mm Sicherungs-Prüfspitze mit Schiebehülse / Ø4mm stapelbarer Bananenstecker | Ø4mm Fused test probe with retractable sleeve / Ø4mm stackable plug | Pointe de touche Ø4mm fusiblée à fourreau rétractable / fiche Ø4mm empilable | Ø4mm Sicherungs-Prüfspitze mit Schiebehülse / Ø4mm stapelbarer Bananenstecker |  |  |  |  | * Depends on the fuse used * Dépend du fusible utilisé * Abhängig von die verwendete Sicherung | * Depends on the fuse used | * Dépend du fusible utilisé | * Abhängig von die verwendete Sicherung | Schéma | /wp-content/uploads/4960.pdf | 12A* Fuse 0,5A AC - 1000V AC | 12A* | Fuse 0,5A AC - 1000V AC | [6 empty] | rouge noir bleu vert blanc brun
| 830 | 1 | Test and measurement Test et mesure Test und Messungen | 1 | Ø4 Accessories Accessoires Ø4 Ø4 Messzubehör | 50 | Fused test leads Cordons pointe de touche fusiblés Sicherungs-Prüfleitungen | Cordon_fusiblé | 45 | Type 4960 Fused | 2 | 496[X]IEC 1A1kV 120-# | Ø4mm Fused test probe with retractable sleeve / Ø4mm stackable plug Pointe de touche Ø4mm fusiblée à fourreau rétractable / fiche Ø4mm empilable Ø4mm Sicherungs-Prüfspitze mit Schiebehülse / Ø4mm stapelbarer Bananenstecker | [6 empty] | 120 | Wire Câble Litze |  | PVC [X] : 0,75mm² [0] • 1mm² [2] • 1,5mm² [5] • 2,5mm² [7] SIL [X] : 0,75mm² [1] • 1mm² [9] • 1,5mm² [3] • 2,5mm² [4] |  | 1000 V AC CAT II | 12A* Fuse 1A AC - 1000V AC | [18 empty] | 5 | * Depends on the fuse used * Dépend du fusible utilisé * Abhängig von die verwendete Sicherung | 1 | 1 | 1 | 1 | 0 | 1 | 0 | 0 | 1 | 0 | 0 | 4960 Fuse-Holder | 4960 |  |  | Contact parts Contacts Kontaktteile | Insulation Isolant Isolierteile | Brass and CuBe / Ni coated (AuNi on request) Laiton et CuBe / Revêtement Ni (AuNi sur demande) CuBe und Messing vernickelt (AuNi Anfrage) | PP |  |  |  |  | Fuses Fusibles P. Y Sicherungen |  | Fusible | Cordon | 4960 Fuse-Holder.jpg | rouge¦noir¦bleu¦vert¦blanc¦brun | Test and measurement Test et mesure Test und Messungen | Test and measurement | Test et mesure | Test und Messungen | Ø4 Accessories Accessoires Ø4 Ø4 Messzubehör | Ø4 Accessories | Accessoires Ø4 | Ø4 Messzubehör | Fused test leads Cordons pointe de touche fusiblés Sicherungs-Prüfleitungen | Fused test leads | Cordons pointe de touche fusiblés | Sicherungs-Prüfleitungen | Ø4mm Fused test probe with retractable sleeve / Ø4mm stackable plug Pointe de touche Ø4mm fusiblée à fourreau rétractable / fiche Ø4mm empilable Ø4mm Sicherungs-Prüfspitze mit Schiebehülse / Ø4mm stapelbarer Bananenstecker | Ø4mm Fused test probe with retractable sleeve / Ø4mm stackable plug | Pointe de touche Ø4mm fusiblée à fourreau rétractable / fiche Ø4mm empilable | Ø4mm Sicherungs-Prüfspitze mit Schiebehülse / Ø4mm stapelbarer Bananenstecker |  |  |  |  | * Depends on the fuse used * Dépend du fusible utilisé * Abhängig von die verwendete Sicherung | * Depends on the fuse used | * Dépend du fusible utilisé | * Abhängig von die verwendete Sicherung | Schéma | /wp-content/uploads/4960.pdf | 12A* Fuse 1A AC - 1000V AC | 12A* | Fuse 1A AC - 1000V AC | [6 empty] | rouge noir bleu vert blanc brun
| 835 | 1 | Test and measurement Test et mesure Test und Messungen | 1 | Ø4 Accessories Accessoires Ø4 Ø4 Messzubehör | 50 | Fused test leads Cordons pointe de touche fusiblés Sicherungs-Prüfleitungen | Cordon_fusiblé | 45 | Type 4960 Fused | 3 | 496[X]IEC 2A1kV 120-# | Ø4mm Fused test probe with retractable sleeve / Ø4mm stackable plug Pointe de touche Ø4mm fusiblée à fourreau rétractable / fiche Ø4mm empilable Ø4mm Sicherungs-Prüfspitze mit Schiebehülse / Ø4mm stapelbarer Bananenstecker | [6 empty] | 120 | Wire Câble Litze |  | PVC [X] : 0,75mm² [0] • 1mm² [2] • 1,5mm² [5] • 2,5mm² [7] SIL [X] : 0,75mm² [1] • 1mm² [9] • 1,5mm² [3] • 2,5mm² [4] |  | 1000 V AC CAT II | 12A* Fuse 2A AC - 1000V AC | [18 empty] | 5 | * Depends on the fuse used * Dépend du fusible utilisé * Abhängig von die verwendete Sicherung | 1 | 1 | 1 | 1 | 0 | 1 | 0 | 0 | 1 | 0 | 0 | 4960 Fuse-Holder | 4960 |  |  | Contact parts Contacts Kontaktteile | Insulation Isolant Isolierteile | Brass and CuBe / Ni coated (AuNi on request) Laiton et CuBe / Revêtement Ni (AuNi sur demande) CuBe und Messing vernickelt (AuNi Anfrage) | PP |  |  |  |  | Fuses Fusibles P. Y Sicherungen |  | Fusible | Cordon | 4960 Fuse-Holder.jpg | rouge¦noir¦bleu¦vert¦blanc¦brun | Test and measurement Test et mesure Test und Messungen | Test and measurement | Test et mesure | Test und Messungen | Ø4 Accessories Accessoires Ø4 Ø4 Messzubehör | Ø4 Accessories | Accessoires Ø4 | Ø4 Messzubehör | Fused test leads Cordons pointe de touche fusiblés Sicherungs-Prüfleitungen | Fused test leads | Cordons pointe de touche fusiblés | Sicherungs-Prüfleitungen | Ø4mm Fused test probe with retractable sleeve / Ø4mm stackable plug Pointe de touche Ø4mm fusiblée à fourreau rétractable / fiche Ø4mm empilable Ø4mm Sicherungs-Prüfspitze mit Schiebehülse / Ø4mm stapelbarer Bananenstecker | Ø4mm Fused test probe with retractable sleeve / Ø4mm stackable plug | Pointe de touche Ø4mm fusiblée à fourreau rétractable / fiche Ø4mm empilable | Ø4mm Sicherungs-Prüfspitze mit Schiebehülse / Ø4mm stapelbarer Bananenstecker |  |  |  |  | * Depends on the fuse used * Dépend du fusible utilisé * Abhängig von die verwendete Sicherung | * Depends on the fuse used | * Dépend du fusible utilisé | * Abhängig von die verwendete Sicherung | Schéma | /wp-content/uploads/4960.pdf | 12A* Fuse 2A AC - 1000V AC | 12A* | Fuse 2A AC - 1000V AC | [6 empty] | rouge noir bleu vert blanc brun
Type 5930 Fused | 840 | 1 | Test and measurement Test et mesure Test und Messungen | 1 | Ø4 Accessories Accessoires Ø4 Ø4 Messzubehör | 50 | Fused test leads Cordons pointe de touche fusiblés Sicherungs-Prüfleitungen | Cordon_fusiblé | 50 | Type 5930 Fused | 1 | 593[X]IEC 0.5A1kV 120-# | Locking sleeve Ø4mm IP2X Fused test probe / Ø4mm straight plug Pointe de touche IP2X Ø4mm fusiblée à fourreau verouillable / fiche Ø4mm droite Ø4mm IP2X Sicherungs-Prüfspitze mit blockierbare Schiebehülse / Ø4mm gerader Bananenstecker | [6 empty] | 120 | Wire Câble Litze |  | PVC [X] : 0,75mm² [0] • 1mm² [2] • 1,5mm² [5] • 2,5mm² [7] SIL [X] : 0,75mm² [1] • 1mm² [9] • 1,5mm² [3] • 2,5mm² [4] |  | 1000 V AC CAT II | 12A* Fuse 0,5A AC - 1000V AC | [18 empty] | 5 | * Depends on the fuse used * Dépend du fusible utilisé * Abhängig von die verwendete Sicherung | 1 | 1 | 1 | 1 | 0 | 1 | 0 | 0 | 1 | 0 | 0 | 5930 Fuse-Holder | 5930 |  |  | Contact parts Contacts Kontaktteile | Insulation Isolant Isolierteile | Brass and CuBe / Ni coated (AuNi on request) Laiton et CuBe / Revêtement Ni (AuNi sur demande) CuBe und Messing vernickelt (AuNi Anfrage) | PP - PA6.6 |  |  |  |  | Fuses Fusibles P. Y Sicherungen |  | Fusible | Cordon | 5930 Fuse-Holder.jpg | rouge¦noir¦bleu¦vert¦blanc¦brun | Test and measurement Test et mesure Test und Messungen | Test and measurement | Test et mesure | Test und Messungen | Ø4 Accessories Accessoires Ø4 Ø4 Messzubehör | Ø4 Accessories | Accessoires Ø4 | Ø4 Messzubehör | Fused test leads Cordons pointe de touche fusiblés Sicherungs-Prüfleitungen | Fused test leads | Cordons pointe de touche fusiblés | Sicherungs-Prüfleitungen | Locking sleeve Ø4mm IP2X Fused test probe / Ø4mm straight plug Pointe de touche IP2X Ø4mm fusiblée à fourreau verouillable / fiche Ø4mm droite Ø4mm IP2X Sicherungs-Prüfspitze mit blockierbare Schiebehülse / Ø4mm gerader Bananenstecker | Locking sleeve Ø4mm IP2X Fused test probe / Ø4mm straight plug | Pointe de touche IP2X Ø4mm fusiblée à fourreau verouillable / fiche Ø4mm droite | Ø4mm IP2X Sicherungs-Prüfspitze mit blockierbare Schiebehülse / Ø4mm gerader Bananenstecker |  |  |  |  | * Depends on the fuse used * Dépend du fusible utilisé * Abhängig von die verwendete Sicherung | * Depends on the fuse used | * Dépend du fusible utilisé | * Abhängig von die verwendete Sicherung | Schéma | /wp-content/uploads/5930.pdf | 12A* Fuse 0,5A AC - 1000V AC | 12A* | Fuse 0,5A AC - 1000V AC | [6 empty] | rouge noir bleu vert blanc brun
| 845 | 1 | Test and measurement Test et mesure Test und Messungen | 1 | Ø4 Accessories Accessoires Ø4 Ø4 Messzubehör | 50 | Fused test leads Cordons pointe de touche fusiblés Sicherungs-Prüfleitungen | Cordon_fusiblé | 50 | Type 5930 Fused | 2 | 593[X]IEC 1A1kV 120-# | Locking sleeve Ø4mm IP2X Fused test probe / Ø4mm straight plug Pointe de touche IP2X Ø4mm fusiblée à fourreau verouillable / fiche Ø4mm droite Ø4mm IP2X Sicherungs-Prüfspitze mit blockierbare Schiebehülse / Ø4mm gerader Bananenstecker | [6 empty] | 120 | Wire Câble Litze |  | PVC [X] : 0,75mm² [0] • 1mm² [2] • 1,5mm² [5] • 2,5mm² [7] SIL [X] : 0,75mm² [1] • 1mm² [9] • 1,5mm² [3] • 2,5mm² [4] |  | 1000 V AC CAT II | 12A* Fuse 1A AC - 1000V AC | [18 empty] | 5 | * Depends on the fuse used * Dépend du fusible utilisé * Abhängig von die verwendete Sicherung | 1 | 1 | 1 | 1 | 0 | 1 | 0 | 0 | 1 | 0 | 0 | 5930 Fuse-Holder | 5930 |  |  | Contact parts Contacts Kontaktteile | Insulation Isolant Isolierteile | Brass and CuBe / Ni coated (AuNi on request) Laiton et CuBe / Revêtement Ni (AuNi sur demande) CuBe und Messing vernickelt (AuNi Anfrage) | PP - PA6.6 |  |  |  |  | Fuses Fusibles P. Y Sicherungen |  | Fusible | Cordon | 5930 Fuse-Holder.jpg | rouge¦noir¦bleu¦vert¦blanc¦brun | Test and measurement Test et mesure Test und Messungen | Test and measurement | Test et mesure | Test und Messungen | Ø4 Accessories Accessoires Ø4 Ø4 Messzubehör | Ø4 Accessories | Accessoires Ø4 | Ø4 Messzubehör | Fused test leads Cordons pointe de touche fusiblés Sicherungs-Prüfleitungen | Fused test leads | Cordons pointe de touche fusiblés | Sicherungs-Prüfleitungen | Locking sleeve Ø4mm IP2X Fused test probe / Ø4mm straight plug Pointe de touche IP2X Ø4mm fusiblée à fourreau verouillable / fiche Ø4mm droite Ø4mm IP2X Sicherungs-Prüfspitze mit blockierbare Schiebehülse / Ø4mm gerader Bananenstecker | Locking sleeve Ø4mm IP2X Fused test probe / Ø4mm straight plug | Pointe de touche IP2X Ø4mm fusiblée à fourreau verouillable / fiche Ø4mm droite | Ø4mm IP2X Sicherungs-Prüfspitze mit blockierbare Schiebehülse / Ø4mm gerader Bananenstecker |  |  |  |  | * Depends on the fuse used * Dépend du fusible utilisé * Abhängig von die verwendete Sicherung | * Depends on the fuse used | * Dépend du fusible utilisé | * Abhängig von die verwendete Sicherung | Schéma | /wp-content/uploads/5930.pdf | 12A* Fuse 1A AC - 1000V AC | 12A* | Fuse 1A AC - 1000V AC | [6 empty] | rouge noir bleu vert blanc brun
| 850 | 1 | Test and measurement Test et mesure Test und Messungen | 1 | Ø4 Accessories Accessoires Ø4 Ø4 Messzubehör | 50 | Fused test leads Cordons pointe de touche fusiblés Sicherungs-Prüfleitungen | Cordon_fusiblé | 50 | Type 5930 Fused | 3 | 593[X]IEC 2A1kV 120-# | Locking sleeve Ø4mm IP2X Fused test probe / Ø4mm straight plug Pointe de touche IP2X Ø4mm fusiblée à fourreau verouillable / fiche Ø4mm droite Ø4mm IP2X Sicherungs-Prüfspitze mit blockierbare Schiebehülse / Ø4mm gerader Bananenstecker | [6 empty] | 120 | Wire Câble Litze |  | PVC [X] : 0,75mm² [0] • 1mm² [2] • 1,5mm² [5] • 2,5mm² [7] SIL [X] : 0,75mm² [1] • 1mm² [9] • 1,5mm² [3] • 2,5mm² [4] |  | 1000 V AC CAT II | 12A* Fuse 2A AC - 1000V AC | [18 empty] | 5 | * Depends on the fuse used * Dépend du fusible utilisé * Abhängig von die verwendete Sicherung | 1 | 1 | 1 | 1 | 0 | 1 | 0 | 0 | 1 | 0 | 0 | 5930 Fuse-Holder | 5930 |  |  | Contact parts Contacts Kontaktteile | Insulation Isolant Isolierteile | Brass and CuBe / Ni coated (AuNi on request) Laiton et CuBe / Revêtement Ni (AuNi sur demande) CuBe und Messing vernickelt (AuNi Anfrage) | PP - PA6.6 |  |  |  |  | Fuses Fusibles P. Y Sicherungen |  | Fusible | Cordon | 5930 Fuse-Holder.jpg | rouge¦noir¦bleu¦vert¦blanc¦brun | Test and measurement Test et mesure Test und Messungen | Test and measurement | Test et mesure | Test und Messungen | Ø4 Accessories Accessoires Ø4 Ø4 Messzubehör | Ø4 Accessories | Accessoires Ø4 | Ø4 Messzubehör | Fused test leads Cordons pointe de touche fusiblés Sicherungs-Prüfleitungen | Fused test leads | Cordons pointe de touche fusiblés | Sicherungs-Prüfleitungen | Locking sleeve Ø4mm IP2X Fused test probe / Ø4mm straight plug Pointe de touche IP2X Ø4mm fusiblée à fourreau verouillable / fiche Ø4mm droite Ø4mm IP2X Sicherungs-Prüfspitze mit blockierbare Schiebehülse / Ø4mm gerader Bananenstecker | Locking sleeve Ø4mm IP2X Fused test probe / Ø4mm straight plug | Pointe de touche IP2X Ø4mm fusiblée à fourreau verouillable / fiche Ø4mm droite | Ø4mm IP2X Sicherungs-Prüfspitze mit blockierbare Schiebehülse / Ø4mm gerader Bananenstecker |  |  |  |  | * Depends on the fuse used * Dépend du fusible utilisé * Abhängig von die verwendete Sicherung | * Depends on the fuse used | * Dépend du fusible utilisé | * Abhängig von die verwendete Sicherung | Schéma | /wp-content/uploads/5930.pdf | 12A* Fuse 2A AC - 1000V AC | 12A* | Fuse 2A AC - 1000V AC | [6 empty] | rouge noir bleu vert blanc brun
Type 5940 Fused | 855 | 1 | Test and measurement Test et mesure Test und Messungen | 1 | Ø4 Accessories Accessoires Ø4 Ø4 Messzubehör | 50 | Fused test leads Cordons pointe de touche fusiblés Sicherungs-Prüfleitungen | Cordon_fusiblé | 55 | Type 5940 Fused | 1 | 594[X]IEC 0.5A1kV 120-# | Locking sleeve Ø4mm IP2X Fused test probe / Ø4mm right-angle plug Pointe de touche IP2X Ø4mm fusiblée à fourreau verouillable / fiche Ø4mm coudée Ø4mm IP2X Sicherungs-Prüfspitze mit blockierbare Schiebehülse / Ø4mm Winkelstecker | [6 empty] | 120 | Wire Câble Litze |  | PVC [X] : 0,75mm² [0] • 1mm² [2] • 1,5mm² [5] • 2,5mm² [7] SIL [X] : 0,75mm² [1] • 1mm² [9] • 1,5mm² [3] • 2,5mm² [4] |  | 1000 V AC CAT II | 12A* Fuse 0,5A AC - 1000V AC | [18 empty] | 5 | * Depends on the fuse used * Dépend du fusible utilisé * Abhängig von die verwendete Sicherung | 1 | 1 | 1 | 1 | 0 | 1 | 0 | 0 | 1 | 0 | 0 | 5940 Fuse-Holder | 5940 |  |  | Contact parts Contacts Kontaktteile | Insulation Isolant Isolierteile | Brass and CuBe / Ni coated (AuNi on request) Laiton et CuBe / Revêtement Ni (AuNi sur demande) CuBe und Messing vernickelt (AuNi Anfrage) | PP - PA6.6 |  |  |  |  | Fuses Fusibles P. Y Sicherungen |  | Fusible | Cordon | 5940 Fuse-Holder.jpg | rouge¦noir¦bleu¦vert¦blanc¦brun | Test and measurement Test et mesure Test und Messungen | Test and measurement | Test et mesure | Test und Messungen | Ø4 Accessories Accessoires Ø4 Ø4 Messzubehör | Ø4 Accessories | Accessoires Ø4 | Ø4 Messzubehör | Fused test leads Cordons pointe de touche fusiblés Sicherungs-Prüfleitungen | Fused test leads | Cordons pointe de touche fusiblés | Sicherungs-Prüfleitungen | Locking sleeve Ø4mm IP2X Fused test probe / Ø4mm right-angle plug Pointe de touche IP2X Ø4mm fusiblée à fourreau verouillable / fiche Ø4mm coudée Ø4mm IP2X Sicherungs-Prüfspitze mit blockierbare Schiebehülse / Ø4mm Winkelstecker | Locking sleeve Ø4mm IP2X Fused test probe / Ø4mm right-angle plug | Pointe de touche IP2X Ø4mm fusiblée à fourreau verouillable / fiche Ø4mm coudée | Ø4mm IP2X Sicherungs-Prüfspitze mit blockierbare Schiebehülse / Ø4mm Winkelstecker |  |  |  |  | * Depends on the fuse used * Dépend du fusible utilisé * Abhängig von die verwendete Sicherung | * Depends on the fuse used | * Dépend du fusible utilisé | * Abhängig von die verwendete Sicherung | Schéma | /wp-content/uploads/5940.pdf | 12A* Fuse 0,5A AC - 1000V AC | 12A* | Fuse 0,5A AC - 1000V AC | [6 empty] | rouge noir bleu vert blanc brun
| 860 | 1 | Test and measurement Test et mesure Test und Messungen | 1 | Ø4 Accessories Accessoires Ø4 Ø4 Messzubehör | 50 | Fused test leads Cordons pointe de touche fusiblés Sicherungs-Prüfleitungen | Cordon_fusiblé | 55 | Type 5940 Fused | 2 | 594[X]IEC 1A1kV 120-# | Locking sleeve Ø4mm IP2X Fused test probe / Ø4mm right-angle plug Pointe de touche IP2X Ø4mm fusiblée à fourreau verouillable / fiche Ø4mm coudée Ø4mm IP2X Sicherungs-Prüfspitze mit blockierbare Schiebehülse / Ø4mm Winkelstecker | [6 empty] | 120 | Wire Câble Litze |  | PVC [X] : 0,75mm² [0] • 1mm² [2] • 1,5mm² [5] • 2,5mm² [7] SIL [X] : 0,75mm² [1] • 1mm² [9] • 1,5mm² [3] • 2,5mm² [4] |  | 1000 V AC CAT II | 12A* Fuse 1A AC - 1000V AC | [18 empty] | 5 | * Depends on the fuse used * Dépend du fusible utilisé * Abhängig von die verwendete Sicherung | 1 | 1 | 1 | 1 | 0 | 1 | 0 | 0 | 1 | 0 | 0 | 5940 Fuse-Holder | 5940 |  |  | Contact parts Contacts Kontaktteile | Insulation Isolant Isolierteile | Brass and CuBe / Ni coated (AuNi on request) Laiton et CuBe / Revêtement Ni (AuNi sur demande) CuBe und Messing vernickelt (AuNi Anfrage) | PP - PA6.6 |  |  |  |  | Fuses Fusibles P. Y Sicherungen |  | Fusible | Cordon | 5940 Fuse-Holder.jpg | rouge¦noir¦bleu¦vert¦blanc¦brun | Test and measurement Test et mesure Test und Messungen | Test and measurement | Test et mesure | Test und Messungen | Ø4 Accessories Accessoires Ø4 Ø4 Messzubehör | Ø4 Accessories | Accessoires Ø4 | Ø4 Messzubehör | Fused test leads Cordons pointe de touche fusiblés Sicherungs-Prüfleitungen | Fused test leads | Cordons pointe de touche fusiblés | Sicherungs-Prüfleitungen | Locking sleeve Ø4mm IP2X Fused test probe / Ø4mm right-angle plug Pointe de touche IP2X Ø4mm fusiblée à fourreau verouillable / fiche Ø4mm coudée Ø4mm IP2X Sicherungs-Prüfspitze mit blockierbare Schiebehülse / Ø4mm Winkelstecker | Locking sleeve Ø4mm IP2X Fused test probe / Ø4mm right-angle plug | Pointe de touche IP2X Ø4mm fusiblée à fourreau verouillable / fiche Ø4mm coudée | Ø4mm IP2X Sicherungs-Prüfspitze mit blockierbare Schiebehülse / Ø4mm Winkelstecker |  |  |  |  | * Depends on the fuse used * Dépend du fusible utilisé * Abhängig von die verwendete Sicherung | * Depends on the fuse used | * Dépend du fusible utilisé | * Abhängig von die verwendete Sicherung | Schéma | /wp-content/uploads/5940.pdf | 12A* Fuse 1A AC - 1000V AC | 12A* | Fuse 1A AC - 1000V AC | [6 empty] | rouge noir bleu vert blanc brun
| 865 | 1 | Test and measurement Test et mesure Test und Messungen | 1 | Ø4 Accessories Accessoires Ø4 Ø4 Messzubehör | 50 | Fused test leads Cordons pointe de touche fusiblés Sicherungs-Prüfleitungen | Cordon_fusiblé | 55 | Type 5940 Fused | 3 | 594[X]IEC 2A1kV 120-# | Locking sleeve Ø4mm IP2X Fused test probe / Ø4mm right-angle plug Pointe de touche IP2X Ø4mm fusiblée à fourreau verouillable / fiche Ø4mm coudée Ø4mm IP2X Sicherungs-Prüfspitze mit blockierbare Schiebehülse / Ø4mm Winkelstecker | [6 empty] | 120 | Wire Câble Litze |  | PVC [X] : 0,75mm² [0] • 1mm² [2] • 1,5mm² [5] • 2,5mm² [7] SIL [X] : 0,75mm² [1] • 1mm² [9] • 1,5mm² [3] • 2,5mm² [4] |  | 1000 V AC CAT II | 12A* Fuse 2A AC - 1000V AC | [18 empty] | 5 | * Depends on the fuse used * Dépend du fusible utilisé * Abhängig von die verwendete Sicherung | 1 | 1 | 1 | 1 | 0 | 1 | 0 | 0 | 1 | 0 | 0 | 5940 Fuse-Holder | 5940 |  |  | Contact parts Contacts Kontaktteile | Insulation Isolant Isolierteile | Brass and CuBe / Ni coated (AuNi on request) Laiton et CuBe / Revêtement Ni (AuNi sur demande) CuBe und Messing vernickelt (AuNi Anfrage) | PP - PA6.6 |  |  |  |  | Fuses Fusibles P. Y Sicherungen |  | Fusible | Cordon | 5940 Fuse-Holder.jpg | rouge¦noir¦bleu¦vert¦blanc¦brun | Test and measurement Test et mesure Test und Messungen | Test and measurement | Test et mesure | Test und Messungen | Ø4 Accessories Accessoires Ø4 Ø4 Messzubehör | Ø4 Accessories | Accessoires Ø4 | Ø4 Messzubehör | Fused test leads Cordons pointe de touche fusiblés Sicherungs-Prüfleitungen | Fused test leads | Cordons pointe de touche fusiblés | Sicherungs-Prüfleitungen | Locking sleeve Ø4mm IP2X Fused test probe / Ø4mm right-angle plug Pointe de touche IP2X Ø4mm fusiblée à fourreau verouillable / fiche Ø4mm coudée Ø4mm IP2X Sicherungs-Prüfspitze mit blockierbare Schiebehülse / Ø4mm Winkelstecker | Locking sleeve Ø4mm IP2X Fused test probe / Ø4mm right-angle plug | Pointe de touche IP2X Ø4mm fusiblée à fourreau verouillable / fiche Ø4mm coudée | Ø4mm IP2X Sicherungs-Prüfspitze mit blockierbare Schiebehülse / Ø4mm Winkelstecker |  |  |  |  | * Depends on the fuse used * Dépend du fusible utilisé * Abhängig von die verwendete Sicherung | * Depends on the fuse used | * Dépend du fusible utilisé | * Abhängig von die verwendete Sicherung | Schéma | /wp-content/uploads/5940.pdf | 12A* Fuse 2A AC - 1000V AC | 12A* | Fuse 2A AC - 1000V AC | [6 empty] | rouge noir bleu vert blanc brun
Type 5960 Fused | 870 | 1 | Test and measurement Test et mesure Test und Messungen | 1 | Ø4 Accessories Accessoires Ø4 Ø4 Messzubehör | 50 | Fused test leads Cordons pointe de touche fusiblés Sicherungs-Prüfleitungen | Cordon_fusiblé | 60 | Type 5960 Fused | 1 | 596[X]IEC 0.5A1kV 120-# | Locking sleeve Ø4mm IP2X Fused test probe / Ø4mm stackable plug Pointe de touche IP2X Ø4mm fusiblée à fourreau verouillable / fiche Ø4mm empilable Ø4mm IP2X Sicherungs-Prüfspitze mit blockierbare Schiebehülse / Ø4mm stapelbarer Bananenstecker | [6 empty] | 120 | Wire Câble Litze |  | PVC [X] : 0,75mm² [0] • 1mm² [2] • 1,5mm² [5] • 2,5mm² [7] SIL [X] : 0,75mm² [1] • 1mm² [9] • 1,5mm² [3] • 2,5mm² [4] |  | 1000 V AC CAT II | 12A* Fuse 0,5A AC - 1000V AC | [18 empty] | 5 | * Depends on the fuse used * Dépend du fusible utilisé * Abhängig von die verwendete Sicherung | 1 | 1 | 1 | 1 | 0 | 1 | 0 | 0 | 1 | 0 | 0 | 5960 Fuse-Holder | 5960 |  |  | Contact parts Contacts Kontaktteile | Insulation Isolant Isolierteile | Brass and CuBe / Ni coated (AuNi on request) Laiton et CuBe / Revêtement Ni (AuNi sur demande) CuBe und Messing vernickelt (AuNi Anfrage) | PP - PA6.6 |  |  |  |  | Fuses Fusibles P. Y Sicherungen |  | Fusible | Cordon | 5960 Fuse-Holder.jpg | rouge¦noir¦bleu¦vert¦blanc¦brun | Test and measurement Test et mesure Test und Messungen | Test and measurement | Test et mesure | Test und Messungen | Ø4 Accessories Accessoires Ø4 Ø4 Messzubehör | Ø4 Accessories | Accessoires Ø4 | Ø4 Messzubehör | Fused test leads Cordons pointe de touche fusiblés Sicherungs-Prüfleitungen | Fused test leads | Cordons pointe de touche fusiblés | Sicherungs-Prüfleitungen | Locking sleeve Ø4mm IP2X Fused test probe / Ø4mm stackable plug Pointe de touche IP2X Ø4mm fusiblée à fourreau verouillable / fiche Ø4mm empilable Ø4mm IP2X Sicherungs-Prüfspitze mit blockierbare Schiebehülse / Ø4mm stapelbarer Bananenstecker | Locking sleeve Ø4mm IP2X Fused test probe / Ø4mm stackable plug | Pointe de touche IP2X Ø4mm fusiblée à fourreau verouillable / fiche Ø4mm empilable | Ø4mm IP2X Sicherungs-Prüfspitze mit blockierbare Schiebehülse / Ø4mm stapelbarer Bananenstecker |  |  |  |  | * Depends on the fuse used * Dépend du fusible utilisé * Abhängig von die verwendete Sicherung | * Depends on the fuse used | * Dépend du fusible utilisé | * Abhängig von die verwendete Sicherung | Schéma | /wp-content/uploads/5960.pdf | 12A* Fuse 0,5A AC - 1000V AC | 12A* | Fuse 0,5A AC - 1000V AC | [6 empty] | rouge noir bleu vert blanc brun
| 875 | 1 | Test and measurement Test et mesure Test und Messungen | 1 | Ø4 Accessories Accessoires Ø4 Ø4 Messzubehör | 50 | Fused test leads Cordons pointe de touche fusiblés Sicherungs-Prüfleitungen | Cordon_fusiblé | 60 | Type 5960 Fused | 2 | 596[X]IEC 1A1kV 120-# | Locking sleeve Ø4mm IP2X Fused test probe / Ø4mm stackable plug Pointe de touche IP2X Ø4mm fusiblée à fourreau verouillable / fiche Ø4mm empilable Ø4mm IP2X Sicherungs-Prüfspitze mit blockierbare Schiebehülse / Ø4mm stapelbarer Bananenstecker | [6 empty] | 120 | Wire Câble Litze |  | PVC [X] : 0,75mm² [0] • 1mm² [2] • 1,5mm² [5] • 2,5mm² [7] SIL [X] : 0,75mm² [1] • 1mm² [9] • 1,5mm² [3] • 2,5mm² [4] |  | 1000 V AC CAT II | 12A* Fuse 1A AC - 1000V AC | [18 empty] | 5 | * Depends on the fuse used * Dépend du fusible utilisé * Abhängig von die verwendete Sicherung | 1 | 1 | 1 | 1 | 0 | 1 | 0 | 0 | 1 | 0 | 0 | 5960 Fuse-Holder | 5960 |  |  | Contact parts Contacts Kontaktteile | Insulation Isolant Isolierteile | Brass and CuBe / Ni coated (AuNi on request) Laiton et CuBe / Revêtement Ni (AuNi sur demande) CuBe und Messing vernickelt (AuNi Anfrage) | PP - PA6.6 |  |  |  |  | Fuses Fusibles P. Y Sicherungen |  | Fusible | Cordon | 5960 Fuse-Holder.jpg | rouge¦noir¦bleu¦vert¦blanc¦brun | Test and measurement Test et mesure Test und Messungen | Test and measurement | Test et mesure | Test und Messungen | Ø4 Accessories Accessoires Ø4 Ø4 Messzubehör | Ø4 Accessories | Accessoires Ø4 | Ø4 Messzubehör | Fused test leads Cordons pointe de touche fusiblés Sicherungs-Prüfleitungen | Fused test leads | Cordons pointe de touche fusiblés | Sicherungs-Prüfleitungen | Locking sleeve Ø4mm IP2X Fused test probe / Ø4mm stackable plug Pointe de touche IP2X Ø4mm fusiblée à fourreau verouillable / fiche Ø4mm empilable Ø4mm IP2X Sicherungs-Prüfspitze mit blockierbare Schiebehülse / Ø4mm stapelbarer Bananenstecker | Locking sleeve Ø4mm IP2X Fused test probe / Ø4mm stackable plug | Pointe de touche IP2X Ø4mm fusiblée à fourreau verouillable / fiche Ø4mm empilable | Ø4mm IP2X Sicherungs-Prüfspitze mit blockierbare Schiebehülse / Ø4mm stapelbarer Bananenstecker |  |  |  |  | * Depends on the fuse used * Dépend du fusible utilisé * Abhängig von die verwendete Sicherung | * Depends on the fuse used | * Dépend du fusible utilisé | * Abhängig von die verwendete Sicherung | Schéma | /wp-content/uploads/5960.pdf | 12A* Fuse 1A AC - 1000V AC | 12A* | Fuse 1A AC - 1000V AC | [6 empty] | rouge noir bleu vert blanc brun
| 880 | 1 | Test and measurement Test et mesure Test und Messungen | 1 | Ø4 Accessories Accessoires Ø4 Ø4 Messzubehör | 50 | Fused test leads Cordons pointe de touche fusiblés Sicherungs-Prüfleitungen | Cordon_fusiblé | 60 | Type 5960 Fused | 3 | 596[X]IEC 2A1kV 120-# | Locking sleeve Ø4mm IP2X Fused test probe / Ø4mm stackable plug Pointe de touche IP2X Ø4mm fusiblée à fourreau verouillable / fiche Ø4mm empilable Ø4mm IP2X Sicherungs-Prüfspitze mit blockierbare Schiebehülse / Ø4mm stapelbarer Bananenstecker | [6 empty] | 120 | Wire Câble Litze |  | PVC [X] : 0,75mm² [0] • 1mm² [2] • 1,5mm² [5] • 2,5mm² [7] SIL [X] : 0,75mm² [1] • 1mm² [9] • 1,5mm² [3] • 2,5mm² [4] |  | 1000 V AC CAT II | 12A* Fuse 2A AC - 1000V AC | [18 empty] | 5 | * Depends on the fuse used * Dépend du fusible utilisé * Abhängig von die verwendete Sicherung | 1 | 1 | 1 | 1 | 0 | 1 | 0 | 0 | 1 | 0 | 0 | 5960 Fuse-Holder | 5960 |  |  | Contact parts Contacts Kontaktteile | Insulation Isolant Isolierteile | Brass and CuBe / Ni coated (AuNi on request) Laiton et CuBe / Revêtement Ni (AuNi sur demande) CuBe und Messing vernickelt (AuNi Anfrage) | PP - PA6.6 |  |  |  |  | Fuses Fusibles P. Y Sicherungen |  | Fusible | Cordon | 5960 Fuse-Holder.jpg | rouge¦noir¦bleu¦vert¦blanc¦brun | Test and measurement Test et mesure Test und Messungen | Test and measurement | Test et mesure | Test und Messungen | Ø4 Accessories Accessoires Ø4 Ø4 Messzubehör | Ø4 Accessories | Accessoires Ø4 | Ø4 Messzubehör | Fused test leads Cordons pointe de touche fusiblés Sicherungs-Prüfleitungen | Fused test leads | Cordons pointe de touche fusiblés | Sicherungs-Prüfleitungen | Locking sleeve Ø4mm IP2X Fused test probe / Ø4mm stackable plug Pointe de touche IP2X Ø4mm fusiblée à fourreau verouillable / fiche Ø4mm empilable Ø4mm IP2X Sicherungs-Prüfspitze mit blockierbare Schiebehülse / Ø4mm stapelbarer Bananenstecker | Locking sleeve Ø4mm IP2X Fused test probe / Ø4mm stackable plug | Pointe de touche IP2X Ø4mm fusiblée à fourreau verouillable / fiche Ø4mm empilable | Ø4mm IP2X Sicherungs-Prüfspitze mit blockierbare Schiebehülse / Ø4mm stapelbarer Bananenstecker |  |  |  |  | * Depends on the fuse used * Dépend du fusible utilisé * Abhängig von die verwendete Sicherung | * Depends on the fuse used | * Dépend du fusible utilisé | * Abhängig von die verwendete Sicherung | Schéma | /wp-content/uploads/5960.pdf | 12A* Fuse 2A AC - 1000V AC | 12A* | Fuse 2A AC - 1000V AC | [6 empty] | rouge noir bleu vert blanc brun
Type 390 Fused | 885 | 1 | Test and measurement Test et mesure Test und Messungen | 1 | Ø4 Accessories Accessoires Ø4 Ø4 Messzubehör | 55 | Fused test probes Pointes de touche fusiblées Sicherungs-Prüfspitzen | Cordon_fusiblé | 5 | Type 390 Fused | 1 | 390-IEC-0,5A1kV-# | Very fine fused probe with Ø4mm safety connexion Pointe très fine avec fusible et raccord de sécurité Ø4mm Sehr feine Sicherungs-Prüfspitze mit Ø4mm Sicherheitsanschluss | [11 empty] | 1000 V AC CAT III | 20A* Fuse 0,5A AC - 1000V AC | [18 empty] | 5 | * Depends on the fuse used * Dépend du fusible utilisé * Abhängig von die verwendete Sicherung | 1 | 1 | 1 | 1 | 0 | 1 | 0 | 0 | 1 | 0 | 0 | 390-IEC-Fused | 390 |  |  | Contact parts Contacts Kontaktteile | Insulation Isolant Isolierteile | Brass and CuBe / Ni coated (AuNi on request) Laiton et CuBe / Revêtement Ni (AuNi sur demande) CuBe und Messing vernickelt (AuNi auf Anfrage) | PP |  |  |  | Fuses Fusibles P. Y Sicherungen |  | Fusible |  | Cordon | 390-IEC-Fused.jpg | rouge¦noir¦bleu¦vert¦blanc¦brun | Test and measurement Test et mesure Test und Messungen | Test and measurement | Test et mesure | Test und Messungen | Ø4 Accessories Accessoires Ø4 Ø4 Messzubehör | Ø4 Accessories | Accessoires Ø4 | Ø4 Messzubehör | Fused test probes Pointes de touche fusiblées Sicherungs-Prüfspitzen | Fused test probes | Pointes de touche fusiblées | Sicherungs-Prüfspitzen | Very fine fused probe with Ø4mm safety connexion Pointe très fine avec fusible et raccord de sécurité Ø4mm Sehr feine Sicherungs-Prüfspitze mit Ø4mm Sicherheitsanschluss | Very fine fused probe with Ø4mm safety connexion | Pointe très fine avec fusible et raccord de sécurité Ø4mm | Sehr feine Sicherungs-Prüfspitze mit Ø4mm Sicherheitsanschluss |  |  |  |  | * Depends on the fuse used * Dépend du fusible utilisé * Abhängig von die verwendete Sicherung | * Depends on the fuse used | * Dépend du fusible utilisé | * Abhängig von die verwendete Sicherung | Schéma | /wp-content/uploads/390.pdf | 20A* Fuse 0,5A AC - 1000V AC | 20A* | Fuse 0,5A AC - 1000V AC | [6 empty] | rouge noir bleu vert blanc brun
| 890 | 1 | Test and measurement Test et mesure Test und Messungen | 1 | Ø4 Accessories Accessoires Ø4 Ø4 Messzubehör | 55 | Fused test probes Pointes de touche fusiblées Sicherungs-Prüfspitzen | Cordon_fusiblé | 5 | Type 390 Fused | 2 | 390-IEC-1A1kV-# | Very fine fused probe with Ø4mm safety connexion Pointe très fine avec fusible et raccord de sécurité Ø4mm Sehr feine Sicherungs-Prüfspitze mit Ø4mm Sicherheitsanschluss | [11 empty] | 1000 V AC CAT II | 20A* Fuse 1A AC - 1000V AC | [18 empty] | 5 | * Depends on the fuse used * Dépend du fusible utilisé * Abhängig von die verwendete Sicherung | 1 | 1 | 1 | 1 | 0 | 1 | 0 | 0 | 1 | 0 | 0 | 390-IEC-Fused | 390 |  |  | Contact parts Contacts Kontaktteile | Insulation Isolant Isolierteile | Brass and CuBe / Ni coated (AuNi on request) Laiton et CuBe / Revêtement Ni (AuNi sur demande) CuBe und Messing vernickelt (AuNi auf Anfrage) | PP |  |  |  | Fuses Fusibles P. Y Sicherungen |  | Fusible |  | Cordon | 390-IEC-Fused.jpg | rouge¦noir¦bleu¦vert¦blanc¦brun | Test and measurement Test et mesure Test und Messungen | Test and measurement | Test et mesure | Test und Messungen | Ø4 Accessories Accessoires Ø4 Ø4 Messzubehör | Ø4 Accessories | Accessoires Ø4 | Ø4 Messzubehör | Fused test probes Pointes de touche fusiblées Sicherungs-Prüfspitzen | Fused test probes | Pointes de touche fusiblées | Sicherungs-Prüfspitzen | Very fine fused probe with Ø4mm safety connexion Pointe très fine avec fusible et raccord de sécurité Ø4mm Sehr feine Sicherungs-Prüfspitze mit Ø4mm Sicherheitsanschluss | Very fine fused probe with Ø4mm safety connexion | Pointe très fine avec fusible et raccord de sécurité Ø4mm | Sehr feine Sicherungs-Prüfspitze mit Ø4mm Sicherheitsanschluss |  |  |  |  | * Depends on the fuse used * Dépend du fusible utilisé * Abhängig von die verwendete Sicherung | * Depends on the fuse used | * Dépend du fusible utilisé | * Abhängig von die verwendete Sicherung | Schéma | /wp-content/uploads/390.pdf | 20A* Fuse 1A AC - 1000V AC | 20A* | Fuse 1A AC - 1000V AC | [6 empty] | rouge noir bleu vert blanc brun
| 895 | 1 | Test and measurement Test et mesure Test und Messungen | 1 | Ø4 Accessories Accessoires Ø4 Ø4 Messzubehör | 55 | Fused test probes Pointes de touche fusiblées Sicherungs-Prüfspitzen | Cordon_fusiblé | 5 | Type 390 Fused | 3 | 390-IEC-2A1kV-# | Very fine fused probe with Ø4mm safety connexion Pointe très fine avec fusible et raccord de sécurité Ø4mm Sehr feine Sicherungs-Prüfspitze mit Ø4mm Sicherheitsanschluss | [11 empty] | 1000 V AC CAT II | 20A* Fuse 2A AC - 1000V AC | [18 empty] | 5 | * Depends on the fuse used * Dépend du fusible utilisé * Abhängig von die verwendete Sicherung | 1 | 1 | 1 | 1 | 0 | 1 | 0 | 0 | 1 | 0 | 0 | 390-IEC-Fused | 390 |  |  | Contact parts Contacts Kontaktteile | Insulation Isolant Isolierteile | Brass and CuBe / Ni coated (AuNi on request) Laiton et CuBe / Revêtement Ni (AuNi sur demande) CuBe und Messing vernickelt (AuNi auf Anfrage) | PP |  |  |  | Fuses Fusibles P. Y Sicherungen |  | Fusible |  | Cordon | 390-IEC-Fused.jpg | rouge¦noir¦bleu¦vert¦blanc¦brun | Test and measurement Test et mesure Test und Messungen | Test and measurement | Test et mesure | Test und Messungen | Ø4 Accessories Accessoires Ø4 Ø4 Messzubehör | Ø4 Accessories | Accessoires Ø4 | Ø4 Messzubehör | Fused test probes Pointes de touche fusiblées Sicherungs-Prüfspitzen | Fused test probes | Pointes de touche fusiblées | Sicherungs-Prüfspitzen | Very fine fused probe with Ø4mm safety connexion Pointe très fine avec fusible et raccord de sécurité Ø4mm Sehr feine Sicherungs-Prüfspitze mit Ø4mm Sicherheitsanschluss | Very fine fused probe with Ø4mm safety connexion | Pointe très fine avec fusible et raccord de sécurité Ø4mm | Sehr feine Sicherungs-Prüfspitze mit Ø4mm Sicherheitsanschluss |  |  |  |  | * Depends on the fuse used * Dépend du fusible utilisé * Abhängig von die verwendete Sicherung | * Depends on the fuse used | * Dépend du fusible utilisé | * Abhängig von die verwendete Sicherung | Schéma | /wp-content/uploads/390.pdf | 20A* Fuse 2A AC - 1000V AC | 20A* | Fuse 2A AC - 1000V AC | [6 empty] | rouge noir bleu vert blanc brun
Type 590 Fused | 900 | 1 | Test and measurement Test et mesure Test und Messungen | 1 | Ø4 Accessories Accessoires Ø4 Ø4 Messzubehör | 55 | Fused test probes Pointes de touche fusiblées Sicherungs-Prüfspitzen | Cordon_fusiblé | 10 | Type 590 Fused | 1 | 590-IEC-0,5A1kV-# | Ø4mm Fused & spring loaded IP2X safety Test Tip with Locking Sleeve and Ø4mm banana socket Pointe IP2X Ø4mm sécurité à ressort et fourreau verrouillable avec fusible et raccord femelle Ø4mm Ø4mm IP2X Sicherungs-Prüfspitze mit Federkorbstecker und blockierbarer Schiebehülse mit Ø4mm Sicherheitsanschluss | [11 empty] | 1000 V AC CAT II | 20A* Fuse 0,5A AC - 1000V AC | [18 empty] | 5 |  | 1 | 1 | 1 | 1 | 0 | 1 | 0 | 0 | 1 | 0 | 0 | 590-IEC-Fused | 590 |  |  | Contact parts Contacts Kontaktteile | Insulation Isolant Isolierteile | Brass and CuBe / Ni coated (AuNi on request) Laiton et CuBe / Revêtement Ni (AuNi sur demande) CuBe und Messing vernickelt (AuNi auf Anfrage) | PP - PA6.6 |  |  |  | Fuses Fusibles P. Y Sicherungen |  | Fusible |  | Cordon | 590-IEC-Fused.jpg | rouge¦noir¦bleu¦vert¦blanc¦brun | Test and measurement Test et mesure Test und Messungen | Test and measurement | Test et mesure | Test und Messungen | Ø4 Accessories Accessoires Ø4 Ø4 Messzubehör | Ø4 Accessories | Accessoires Ø4 | Ø4 Messzubehör | Fused test probes Pointes de touche fusiblées Sicherungs-Prüfspitzen | Fused test probes | Pointes de touche fusiblées | Sicherungs-Prüfspitzen | Ø4mm Fused & spring loaded IP2X safety Test Tip with Locking Sleeve and Ø4mm banana socket Pointe IP2X Ø4mm sécurité à ressort et fourreau verrouillable avec fusible et raccord femelle Ø4mm Ø4mm IP2X Sicherungs-Prüfspitze mit Federkorbstecker und blockierbarer Schiebehülse mit Ø4mm Sicherheitsanschluss | Ø4mm Fused & spring loaded IP2X safety Test Tip with Locking Sleeve and Ø4mm banana socket | Pointe IP2X Ø4mm sécurité à ressort et fourreau verrouillable avec fusible et raccord femelle Ø4mm | Ø4mm IP2X Sicherungs-Prüfspitze mit Federkorbstecker und blockierbarer Schiebehülse mit Ø4mm Sicherheitsanschluss | [8 empty] | Schéma | /wp-content/uploads/590.pdf | 20A* Fuse 0,5A AC - 1000V AC | 20A* | Fuse 0,5A AC - 1000V AC | [6 empty] | rouge noir bleu vert blanc brun
| 905 | 1 | Test and measurement Test et mesure Test und Messungen | 1 | Ø4 Accessories Accessoires Ø4 Ø4 Messzubehör | 55 | Fused test probes Pointes de touche fusiblées Sicherungs-Prüfspitzen | Cordon_fusiblé | 10 | Type 590 Fused | 2 | 590-IEC-1A1kV-# | Ø4mm Fused & spring loaded IP2X safety Test Tip with Locking Sleeve and Ø4mm banana socket Pointe IP2X Ø4mm sécurité à ressort et fourreau verrouillable avec fusible et raccord femelle Ø4mm Ø4mm IP2X Sicherungs-Prüfspitze mit Federkorbstecker und blockierbarer Schiebehülse mit Ø4mm Sicherheitsanschluss | [11 empty] | 1000 V AC CAT II | 20A* Fuse 1A AC - 1000V AC | [18 empty] | 5 |  | 1 | 1 | 1 | 1 | 0 | 1 | 0 | 0 | 1 | 0 | 0 | 590-IEC-Fused | 590 |  |  | Contact parts Contacts Kontaktteile | Insulation Isolant Isolierteile | Brass and CuBe / Ni coated (AuNi on request) Laiton et CuBe / Revêtement Ni (AuNi sur demande) CuBe und Messing vernickelt (AuNi auf Anfrage) | PP - PA6.6 |  |  |  | Fuses Fusibles P. Y Sicherungen |  | Fusible |  | Cordon | 590-IEC-Fused.jpg | rouge¦noir¦bleu¦vert¦blanc¦brun | Test and measurement Test et mesure Test und Messungen | Test and measurement | Test et mesure | Test und Messungen | Ø4 Accessories Accessoires Ø4 Ø4 Messzubehör | Ø4 Accessories | Accessoires Ø4 | Ø4 Messzubehör | Fused test probes Pointes de touche fusiblées Sicherungs-Prüfspitzen | Fused test probes | Pointes de touche fusiblées | Sicherungs-Prüfspitzen | Ø4mm Fused & spring loaded IP2X safety Test Tip with Locking Sleeve and Ø4mm banana socket Pointe IP2X Ø4mm sécurité à ressort et fourreau verrouillable avec fusible et raccord femelle Ø4mm Ø4mm IP2X Sicherungs-Prüfspitze mit Federkorbstecker und blockierbarer Schiebehülse mit Ø4mm Sicherheitsanschluss | Ø4mm Fused & spring loaded IP2X safety Test Tip with Locking Sleeve and Ø4mm banana socket | Pointe IP2X Ø4mm sécurité à ressort et fourreau verrouillable avec fusible et raccord femelle Ø4mm | Ø4mm IP2X Sicherungs-Prüfspitze mit Federkorbstecker und blockierbarer Schiebehülse mit Ø4mm Sicherheitsanschluss | [8 empty] | Schéma | /wp-content/uploads/590.pdf | 20A* Fuse 1A AC - 1000V AC | 20A* | Fuse 1A AC - 1000V AC | [6 empty] | rouge noir bleu vert blanc brun
| 910 | 1 | Test and measurement Test et mesure Test und Messungen | 1 | Ø4 Accessories Accessoires Ø4 Ø4 Messzubehör | 55 | Fused test probes Pointes de touche fusiblées Sicherungs-Prüfspitzen | Cordon_fusiblé | 10 | Type 590 Fused | 3 | 590-IEC-2A1kV-# | Ø4mm Fused & spring loaded IP2X safety Test Tip with Locking Sleeve and Ø4mm banana socket Pointe IP2X Ø4mm sécurité à ressort et fourreau verrouillable avec fusible et raccord femelle Ø4mm Ø4mm IP2X Sicherungs-Prüfspitze mit Federkorbstecker und blockierbarer Schiebehülse mit Ø4mm Sicherheitsanschluss | [11 empty] | 1000 V AC CAT II | 20A* Fuse 2A AC - 1000V AC | [18 empty] | 5 |  | 1 | 1 | 1 | 1 | 0 | 1 | 0 | 0 | 1 | 0 | 0 | 590-IEC-Fused | 590 |  |  | Contact parts Contacts Kontaktteile | Insulation Isolant Isolierteile | Brass and CuBe / Ni coated (AuNi on request) Laiton et CuBe / Revêtement Ni (AuNi sur demande) CuBe und Messing vernickelt (AuNi auf Anfrage) | PP - PA6.6 |  |  |  | Fuses Fusibles P. Y Sicherungen |  | Fusible |  | Cordon | 590-IEC-Fused.jpg | rouge¦noir¦bleu¦vert¦blanc¦brun | Test and measurement Test et mesure Test und Messungen | Test and measurement | Test et mesure | Test und Messungen | Ø4 Accessories Accessoires Ø4 Ø4 Messzubehör | Ø4 Accessories | Accessoires Ø4 | Ø4 Messzubehör | Fused test probes Pointes de touche fusiblées Sicherungs-Prüfspitzen | Fused test probes | Pointes de touche fusiblées | Sicherungs-Prüfspitzen | Ø4mm Fused & spring loaded IP2X safety Test Tip with Locking Sleeve and Ø4mm banana socket Pointe IP2X Ø4mm sécurité à ressort et fourreau verrouillable avec fusible et raccord femelle Ø4mm Ø4mm IP2X Sicherungs-Prüfspitze mit Federkorbstecker und blockierbarer Schiebehülse mit Ø4mm Sicherheitsanschluss | Ø4mm Fused & spring loaded IP2X safety Test Tip with Locking Sleeve and Ø4mm banana socket | Pointe IP2X Ø4mm sécurité à ressort et fourreau verrouillable avec fusible et raccord femelle Ø4mm | Ø4mm IP2X Sicherungs-Prüfspitze mit Federkorbstecker und blockierbarer Schiebehülse mit Ø4mm Sicherheitsanschluss | [8 empty] | Schéma | /wp-content/uploads/590.pdf | 20A* Fuse 2A AC - 1000V AC | 20A* | Fuse 2A AC - 1000V AC | [6 empty] | rouge noir bleu vert blanc brun
Type 490 Fused | 915 | 1 | Test and measurement Test et mesure Test und Messungen | 1 | Ø4 Accessories Accessoires Ø4 Ø4 Messzubehör | 55 | Fused test probes Pointes de touche fusiblées Sicherungs-Prüfspitzen | Cordon_fusiblé | 15 | Type 490 Fused | 1 | 490-IEC-0,5A1kV-# | Ø4mm Fused test probe with retractable sleeve and Ø4mm banana socket Pointe de touche Ø4mm fusiblée à fourreau rétractable et raccord femelle Ø4mm Ø4mm Sicherungs-Prüfspitze mit Schiebehülse und Ø4mm Sicherheitsanschluss | [11 empty] | 1000 V AC CAT II | 20A* Fuse 0,5A AC - 1000V AC | [18 empty] | 5 |  | 1 | 1 | 1 | 1 | 0 | 1 | 0 | 0 | 1 | 0 | 0 | 490-IEC-Fused | 490 |  |  | Contact parts Contacts Kontaktteile | Insulation Isolant Isolierteile | Brass and CuBe / Ni coated (AuNi on request) Laiton et CuBe / Revêtement Ni (AuNi sur demande) CuBe und Messing vernickelt (AuNi auf Anfrage) | PP |  |  |  | Fuses Fusibles P. Y Sicherungen |  | Fusible |  | Cordon | 490-IEC-Fused.jpg | rouge¦noir¦bleu¦vert¦blanc¦brun | Test and measurement Test et mesure Test und Messungen | Test and measurement | Test et mesure | Test und Messungen | Ø4 Accessories Accessoires Ø4 Ø4 Messzubehör | Ø4 Accessories | Accessoires Ø4 | Ø4 Messzubehör | Fused test probes Pointes de touche fusiblées Sicherungs-Prüfspitzen | Fused test probes | Pointes de touche fusiblées | Sicherungs-Prüfspitzen | Ø4mm Fused test probe with retractable sleeve and Ø4mm banana socket Pointe de touche Ø4mm fusiblée à fourreau rétractable et raccord femelle Ø4mm Ø4mm Sicherungs-Prüfspitze mit Schiebehülse und Ø4mm Sicherheitsanschluss | Ø4mm Fused test probe with retractable sleeve and Ø4mm banana socket | Pointe de touche Ø4mm fusiblée à fourreau rétractable et raccord femelle Ø4mm | Ø4mm Sicherungs-Prüfspitze mit Schiebehülse und Ø4mm Sicherheitsanschluss | [8 empty] | Schéma | /wp-content/uploads/490.pdf | 20A* Fuse 0,5A AC - 1000V AC | 20A* | Fuse 0,5A AC - 1000V AC | [6 empty] | rouge noir bleu vert blanc brun
| 920 | 1 | Test and measurement Test et mesure Test und Messungen | 1 | Ø4 Accessories Accessoires Ø4 Ø4 Messzubehör | 55 | Fused test probes Pointes de touche fusiblées Sicherungs-Prüfspitzen | Cordon_fusiblé | 15 | Type 490 Fused | 2 | 490-IEC-1A1kV-# | Ø4mm Fused test probe with retractable sleeve and Ø4mm banana socket Pointe de touche Ø4mm fusiblée à fourreau rétractable et raccord femelle Ø4mm Ø4mm Sicherungs-Prüfspitze mit Schiebehülse und Ø4mm Sicherheitsanschluss | [11 empty] | 1000 V AC CAT II | 20A* Fuse 1A AC - 1000V AC | [18 empty] | 5 |  | 1 | 1 | 1 | 1 | 0 | 1 | 0 | 0 | 1 | 0 | 0 | 490-IEC-Fused | 490 |  |  | Contact parts Contacts Kontaktteile | Insulation Isolant Isolierteile | Brass and CuBe / Ni coated (AuNi on request) Laiton et CuBe / Revêtement Ni (AuNi sur demande) CuBe und Messing vernickelt (AuNi auf Anfrage) | PP |  |  |  | Fuses Fusibles P. Y Sicherungen |  | Fusible |  | Cordon | 490-IEC-Fused.jpg | rouge¦noir¦bleu¦vert¦blanc¦brun | Test and measurement Test et mesure Test und Messungen | Test and measurement | Test et mesure | Test und Messungen | Ø4 Accessories Accessoires Ø4 Ø4 Messzubehör | Ø4 Accessories | Accessoires Ø4 | Ø4 Messzubehör | Fused test probes Pointes de touche fusiblées Sicherungs-Prüfspitzen | Fused test probes | Pointes de touche fusiblées | Sicherungs-Prüfspitzen | Ø4mm Fused test probe with retractable sleeve and Ø4mm banana socket Pointe de touche Ø4mm fusiblée à fourreau rétractable et raccord femelle Ø4mm Ø4mm Sicherungs-Prüfspitze mit Schiebehülse und Ø4mm Sicherheitsanschluss | Ø4mm Fused test probe with retractable sleeve and Ø4mm banana socket | Pointe de touche Ø4mm fusiblée à fourreau rétractable et raccord femelle Ø4mm | Ø4mm Sicherungs-Prüfspitze mit Schiebehülse und Ø4mm Sicherheitsanschluss | [8 empty] | Schéma | /wp-content/uploads/490.pdf | 20A* Fuse 1A AC - 1000V AC | 20A* | Fuse 1A AC - 1000V AC | [6 empty] | rouge noir bleu vert blanc brun
| 925 | 1 | Test and measurement Test et mesure Test und Messungen | 1 | Ø4 Accessories Accessoires Ø4 Ø4 Messzubehör | 55 | Fused test probes Pointes de touche fusiblées Sicherungs-Prüfspitzen | Cordon_fusiblé | 15 | Type 490 Fused | 3 | 490-IEC-2A1kV-# | Ø4mm Fused test probe with retractable sleeve and Ø4mm banana socket Pointe de touche Ø4mm fusiblée à fourreau rétractable et raccord femelle Ø4mm Ø4mm Sicherungs-Prüfspitze mit Schiebehülse und Ø4mm Sicherheitsanschluss | [11 empty] | 1000 V AC CAT II | 20A* Fuse 2A AC - 1000V AC | [18 empty] | 5 |  | 1 | 1 | 1 | 1 | 0 | 1 | 0 | 0 | 1 | 0 | 0 | 490-IEC-Fused | 490 |  |  | Contact parts Contacts Kontaktteile | Insulation Isolant Isolierteile | Brass and CuBe / Ni coated (AuNi on request) Laiton et CuBe / Revêtement Ni (AuNi sur demande) CuBe und Messing vernickelt (AuNi auf Anfrage) | PP |  |  |  | Fuses Fusibles P. Y Sicherungen |  | Fusible |  | Cordon | 490-IEC-Fused.jpg | rouge¦noir¦bleu¦vert¦blanc¦brun | Test and measurement Test et mesure Test und Messungen | Test and measurement | Test et mesure | Test und Messungen | Ø4 Accessories Accessoires Ø4 Ø4 Messzubehör | Ø4 Accessories | Accessoires Ø4 | Ø4 Messzubehör | Fused test probes Pointes de touche fusiblées Sicherungs-Prüfspitzen | Fused test probes | Pointes de touche fusiblées | Sicherungs-Prüfspitzen | Ø4mm Fused test probe with retractable sleeve and Ø4mm banana socket Pointe de touche Ø4mm fusiblée à fourreau rétractable et raccord femelle Ø4mm Ø4mm Sicherungs-Prüfspitze mit Schiebehülse und Ø4mm Sicherheitsanschluss | Ø4mm Fused test probe with retractable sleeve and Ø4mm banana socket | Pointe de touche Ø4mm fusiblée à fourreau rétractable et raccord femelle Ø4mm | Ø4mm Sicherungs-Prüfspitze mit Schiebehülse und Ø4mm Sicherheitsanschluss | [8 empty] | Schéma | /wp-content/uploads/490.pdf | 20A* Fuse 2A AC - 1000V AC | 20A* | Fuse 2A AC - 1000V AC | [6 empty] | rouge noir bleu vert blanc brun
Type 12310 Fused | 930 | 1 | Test and measurement Test et mesure Test und Messungen | 1 | Ø4 Accessories Accessoires Ø4 Ø4 Messzubehör | 60 | Fused accessories Accessoires fusiblés Sicherungs-Messzubehör | Cordon_fusiblé | 5 | Type 12310 Fused |  | 1231[X]-IEC-0A5-[L]-# | Ø4mm straight banana plugs, Fused / normal Fiches bananes mâles Ø4mm droites, porte fusible / normale Ø4mm gerade Bananensteckern, Sicherungsstecker / Bananenstecker | [6 empty] | 10 25 50 100 150 200 | Wire Câble Litze |  | PVC [X] : 0,75mm² [0] • 1mm² [2] • 1,5mm² [5] • 2,5mm² [7] SIL [X] : 0,75mm² [1] • 1mm² [9] • 1,5mm² [3] • 2,5mm² [4] |  | 1000 V AC CAT III Fuse 0,5A | 0,75mm² / 12A 1,00mm² / 20A 1,50mm² / 25A 2,50mm² / 36A | [18 empty] | 10 |  | 1 | 1 | 1 | 1 | 1 | 1 | 0 | 0 | 0 | 0 | 0 | 12310 | 12310 |  |  | Contact parts Contacts Kontaktteile | Insulation Isolant Isolierteile | Brass and CuBe / Ni coated (AuNi on request) Laiton et CuBe / Revêtement Ni (AuNi sur demande) CuBe und Messing vernickelt (AuNi Anfrage) | PP |  |  |  | Fuses Fusibles P. Y Sicherungen |  | Fusible |  | Cordon | 12310.jpg | rouge¦noir¦bleu¦vert¦jaune¦blanc | Test and measurement Test et mesure Test und Messungen | Test and measurement | Test et mesure | Test und Messungen | Ø4 Accessories Accessoires Ø4 Ø4 Messzubehör | Ø4 Accessories | Accessoires Ø4 | Ø4 Messzubehör | Fused accessories Accessoires fusiblés Sicherungs-Messzubehör | Fused accessories | Accessoires fusiblés | Sicherungs-Messzubehör | Ø4mm straight banana plugs, Fused / normal Fiches bananes mâles Ø4mm droites, porte fusible / normale Ø4mm gerade Bananensteckern, Sicherungsstecker / Bananenstecker | Ø4mm straight banana plugs, Fused / normal | Fiches bananes mâles Ø4mm droites, porte fusible / normale | Ø4mm gerade Bananensteckern, Sicherungsstecker / Bananenstecker | [8 empty] | Schéma | /wp-content/uploads/12310.pdf | 0,75mm² / 12A 1,00mm² / 20A 1,50mm² / 25A 2,50mm² / 36A | 0,75mm² / 12A | 1,00mm² / 20A | 1,50mm² / 25A | 2,50mm² / 36A |  |  |  |  | rouge noir bleu vert jaune blanc
Type 12410 Fused | 935 | 1 | Test and measurement Test et mesure Test und Messungen | 1 | Ø4 Accessories Accessoires Ø4 Ø4 Messzubehör | 60 | Fused accessories Accessoires fusiblés Sicherungs-Messzubehör | Cordon_fusiblé | 10 | Type 12410 Fused |  | 1241[X]-IEC-0A5-[L]-# | Ø4mm banana plugs, Fused & straight / right-angle Fiches bananes mâles Ø4mm, droite porte fusible / coudée Ø4mm Bananensteckern, gerader Sicherungsstecker / Winkelstecker | [6 empty] | 10 25 50 100 150 200 | Wire Câble Litze |  | PVC [X] : 0,75mm² [0] • 1mm² [2] • 1,5mm² [5] • 2,5mm² [7] SIL [X] : 0,75mm² [1] • 1mm² [9] • 1,5mm² [3] • 2,5mm² [4] |  | 1000 V AC CAT III Fuse 0,5A | 0,75mm² / 12A 1,00mm² / 20A 1,50mm² / 25A 2,50mm² / 36A | [18 empty] | 10 |  | 1 | 1 | 1 | 1 | 1 | 1 | 0 | 0 | 0 | 0 | 0 | 12410 | 12410 |  |  | Contact parts Contacts Kontaktteile | Insulation Isolant Isolierteile | Brass and CuBe / Ni coated (AuNi on request) Laiton et CuBe / Revêtement Ni (AuNi sur demande) CuBe und Messing vernickelt (AuNi Anfrage) | PP |  |  |  | Fuses Fusibles P. Y Sicherungen |  | Fusible |  | Cordon | 12410.jpg | rouge¦noir¦bleu¦vert¦jaune¦blanc | Test and measurement Test et mesure Test und Messungen | Test and measurement | Test et mesure | Test und Messungen | Ø4 Accessories Accessoires Ø4 Ø4 Messzubehör | Ø4 Accessories | Accessoires Ø4 | Ø4 Messzubehör | Fused accessories Accessoires fusiblés Sicherungs-Messzubehör | Fused accessories | Accessoires fusiblés | Sicherungs-Messzubehör | Ø4mm banana plugs, Fused & straight / right-angle Fiches bananes mâles Ø4mm, droite porte fusible / coudée Ø4mm Bananensteckern, gerader Sicherungsstecker / Winkelstecker | Ø4mm banana plugs, Fused & straight / right-angle | Fiches bananes mâles Ø4mm, droite porte fusible / coudée | Ø4mm Bananensteckern, gerader Sicherungsstecker / Winkelstecker | [8 empty] | Schéma | /wp-content/uploads/12410.pdf | 0,75mm² / 12A 1,00mm² / 20A 1,50mm² / 25A 2,50mm² / 36A | 0,75mm² / 12A | 1,00mm² / 20A | 1,50mm² / 25A | 2,50mm² / 36A |  |  |  |  | rouge noir bleu vert jaune blanc
Type 12710 Fused | 940 | 1 | Test and measurement Test et mesure Test und Messungen | 1 | Ø4 Accessories Accessoires Ø4 Ø4 Messzubehör | 60 | Fused accessories Accessoires fusiblés Sicherungs-Messzubehör | Cordon_fusiblé | 15 | Type 12710 Fused |  | 1271[X]-IEC-0A5-[L]-# | Ø4mm banana plugs, Fused & straight / stackable Fiches bananes mâles Ø4mm, droite porte fusible / empilable Ø4mm Bananensteckern, gerader Sicherungsstecker / stapelbar | [6 empty] | 10 25 50 100 150 200 | Wire Câble Litze |  | PVC [X] : 0,75mm² [0] • 1mm² [2] • 1,5mm² [5] • 2,5mm² [7] SIL [X] : 0,75mm² [1] • 1mm² [9] • 1,5mm² [3] • 2,5mm² [4] |  | 1000 V AC CAT III Fuse 0,5A | 0,75mm² / 12A 1,00mm² / 20A 1,50mm² / 25A 2,50mm² / 36A | [18 empty] | 10 |  | 1 | 1 | 1 | 1 | 1 | 1 | 0 | 0 | 0 | 0 | 0 | 12710 | 12710 |  |  | Contact parts Contacts Kontaktteile | Insulation Isolant Isolierteile | Brass and CuBe / Ni coated (AuNi on request) Laiton et CuBe / Revêtement Ni (AuNi sur demande) CuBe und Messing vernickelt (AuNi Anfrage) | PP |  |  |  | Fuses Fusibles P. Y Sicherungen |  | Fusible |  | Cordon | 12710.jpg | rouge¦noir¦bleu¦vert¦jaune¦blanc | Test and measurement Test et mesure Test und Messungen | Test and measurement | Test et mesure | Test und Messungen | Ø4 Accessories Accessoires Ø4 Ø4 Messzubehör | Ø4 Accessories | Accessoires Ø4 | Ø4 Messzubehör | Fused accessories Accessoires fusiblés Sicherungs-Messzubehör | Fused accessories | Accessoires fusiblés | Sicherungs-Messzubehör | Ø4mm banana plugs, Fused & straight / stackable Fiches bananes mâles Ø4mm, droite porte fusible / empilable Ø4mm Bananensteckern, gerader Sicherungsstecker / stapelbar | Ø4mm banana plugs, Fused & straight / stackable | Fiches bananes mâles Ø4mm, droite porte fusible / empilable | Ø4mm Bananensteckern, gerader Sicherungsstecker / stapelbar | [8 empty] | Schéma | /wp-content/uploads/12710.pdf | 0,75mm² / 12A 1,00mm² / 20A 1,50mm² / 25A 2,50mm² / 36A | 0,75mm² / 12A | 1,00mm² / 20A | 1,50mm² / 25A | 2,50mm² / 36A |  |  |  |  | rouge noir bleu vert jaune blanc
Type 12060 Fused | 945 | 1 | Test and measurement Test et mesure Test und Messungen | 1 | Ø4 Accessories Accessoires Ø4 Ø4 Messzubehör | 60 | Fused accessories Accessoires fusiblés Sicherungs-Messzubehör | Cordon_fusiblé | 20 | Type 12060 Fused |  | 1206[X]-IEC-0A5-[L]-# | Ø4mm straight banana connectors, Fused plug / jack Fiches bananes Ø4mm droites, mâle porte fusible / femelle Ø4mm gerade, Sicherungsstecker / Buchse | [6 empty] | 10 25 50 100 150 200 | Wire Câble Litze |  | PVC [X] : 0,75mm² [0] • 1mm² [2] • 1,5mm² [5] • 2,5mm² [7] SIL [X] : 0,75mm² [1] • 1mm² [9] • 1,5mm² [3] • 2,5mm² [4] |  | 1000 V AC CAT III Fuse 0,5A | 0,75mm² / 12A 1,00mm² / 20A 1,50mm² / 25A 2,50mm² / 36A | [18 empty] | 10 |  | 1 | 1 | 1 | 1 | 1 | 1 | 0 | 0 | 0 | 0 | 0 | 12060 | 12060 |  |  | Contact parts Contacts Kontaktteile | Insulation Isolant Isolierteile | Brass and CuBe / Ni coated (AuNi on request) Laiton et CuBe / Revêtement Ni (AuNi sur demande) CuBe und Messing vernickelt (AuNi Anfrage) | PP |  |  |  | Fuses Fusibles P. Y Sicherungen |  | Fusible |  | Cordon | 12060.jpg | rouge¦noir¦bleu¦vert¦jaune¦blanc | Test and measurement Test et mesure Test und Messungen | Test and measurement | Test et mesure | Test und Messungen | Ø4 Accessories Accessoires Ø4 Ø4 Messzubehör | Ø4 Accessories | Accessoires Ø4 | Ø4 Messzubehör | Fused accessories Accessoires fusiblés Sicherungs-Messzubehör | Fused accessories | Accessoires fusiblés | Sicherungs-Messzubehör | Ø4mm straight banana connectors, Fused plug / jack Fiches bananes Ø4mm droites, mâle porte fusible / femelle Ø4mm gerade, Sicherungsstecker / Buchse | Ø4mm straight banana connectors, Fused plug / jack | Fiches bananes Ø4mm droites, mâle porte fusible / femelle | Ø4mm gerade, Sicherungsstecker / Buchse | [8 empty] | Schéma | /wp-content/uploads/12060.pdf | 0,75mm² / 12A 1,00mm² / 20A 1,50mm² / 25A 2,50mm² / 36A | 0,75mm² / 12A | 1,00mm² / 20A | 1,50mm² / 25A | 2,50mm² / 36A |  |  |  |  | rouge noir bleu vert jaune blanc
Type 15330 Fused | 950 | 1 | Test and measurement Test et mesure Test und Messungen | 1 | Ø4 Accessories Accessoires Ø4 Ø4 Messzubehör | 60 | Fused accessories Accessoires fusiblés Sicherungs-Messzubehör | Cordon_fusiblé | 25 | Type 15330 Fused |  | 1533[X]-IEC-0A5-[L1]/[L2]-# | Ø4mm straight banana plugs with fuse holder Fiches bananes mâles Ø4mm droites avec porte fusible Ø4mm gerade Bananensteckern mit Sicherungshalter | [6 empty] | L1 = 10 ; 25 ; 50 ; 100 ; 150 ; 200 L2 = 10 ; 25 ; 50 ; 100 ; 150 ; 200 | Wire Câble Litze |  | PVC [X] : 0,75mm² [0] • 1mm² [2] • 1,5mm² [5] • 2,5mm² [7] SIL [X] : 0,75mm² [1] • 1mm² [9] • 1,5mm² [3] • 2,5mm² [4] |  | 1000 V AC CAT III Fuse 0,5A | 0,75mm² / 12A 1,00mm² / 20A 1,50mm² / 25A 2,50mm² / 36A | [18 empty] | 10 |  | 1 | 1 | 1 | 1 | 1 | 1 | 0 | 0 | 0 | 0 | 0 | 15330 | 15330 |  |  | Contact parts Contacts Kontaktteile | Insulation Isolant Isolierteile | Brass and CuBe / Ni coated (AuNi on request) Laiton et CuBe / Revêtement Ni (AuNi sur demande) CuBe und Messing vernickelt (AuNi Anfrage) | PP |  |  |  | Fuses Fusibles P. Y Sicherungen |  | Fusible |  | Cordon | 15330.jpg | rouge¦noir¦bleu¦vert¦jaune¦blanc | Test and measurement Test et mesure Test und Messungen | Test and measurement | Test et mesure | Test und Messungen | Ø4 Accessories Accessoires Ø4 Ø4 Messzubehör | Ø4 Accessories | Accessoires Ø4 | Ø4 Messzubehör | Fused accessories Accessoires fusiblés Sicherungs-Messzubehör | Fused accessories | Accessoires fusiblés | Sicherungs-Messzubehör | Ø4mm straight banana plugs with fuse holder Fiches bananes mâles Ø4mm droites avec porte fusible Ø4mm gerade Bananensteckern mit Sicherungshalter | Ø4mm straight banana plugs with fuse holder | Fiches bananes mâles Ø4mm droites avec porte fusible | Ø4mm gerade Bananensteckern mit Sicherungshalter | [8 empty] | Schéma | /wp-content/uploads/15330.pdf | 0,75mm² / 12A 1,00mm² / 20A 1,50mm² / 25A 2,50mm² / 36A | 0,75mm² / 12A | 1,00mm² / 20A | 1,50mm² / 25A | 2,50mm² / 36A |  |  |  |  | rouge noir bleu vert jaune blanc
Type 15340 Fused | 955 | 1 | Test and measurement Test et mesure Test und Messungen | 1 | Ø4 Accessories Accessoires Ø4 Ø4 Messzubehör | 60 | Fused accessories Accessoires fusiblés Sicherungs-Messzubehör | Cordon_fusiblé | 30 | Type 15340 Fused |  | 1534[X]-IEC-0A5-[L1]/[L2]-# | Ø4mm banana plugs with fuse holder, straight / right-angle Fiches bananes mâles Ø4mm avec porte fusible, droite / coudée Ø4mm Bananensteckern mit Sicherungshalter, gerade / Winkelstecker | [6 empty] | L1 = 10 ; 25 ; 50 ; 100 ; 150 ; 200 L2 = 10 ; 25 ; 50 ; 100 ; 150 ; 200 | Wire Câble Litze |  | PVC [X] : 0,75mm² [0] • 1mm² [2] • 1,5mm² [5] • 2,5mm² [7] SIL [X] : 0,75mm² [1] • 1mm² [9] • 1,5mm² [3] • 2,5mm² [4] |  | 1000 V AC CAT III Fuse 0,5A | 0,75mm² / 12A 1,00mm² / 20A 1,50mm² / 25A 2,50mm² / 36A | [18 empty] | 10 |  | 1 | 1 | 1 | 1 | 1 | 1 | 0 | 0 | 0 | 0 | 0 | 15340 | 15340 |  |  | Contact parts Contacts Kontaktteile | Insulation Isolant Isolierteile | Brass and CuBe / Ni coated (AuNi on request) Laiton et CuBe / Revêtement Ni (AuNi sur demande) CuBe und Messing vernickelt (AuNi Anfrage) | PP |  |  |  | Fuses Fusibles P. Y Sicherungen |  | Fusible |  | Cordon | 15340.jpg | rouge¦noir¦bleu¦vert¦jaune¦blanc | Test and measurement Test et mesure Test und Messungen | Test and measurement | Test et mesure | Test und Messungen | Ø4 Accessories Accessoires Ø4 Ø4 Messzubehör | Ø4 Accessories | Accessoires Ø4 | Ø4 Messzubehör | Fused accessories Accessoires fusiblés Sicherungs-Messzubehör | Fused accessories | Accessoires fusiblés | Sicherungs-Messzubehör | Ø4mm banana plugs with fuse holder, straight / right-angle Fiches bananes mâles Ø4mm avec porte fusible, droite / coudée Ø4mm Bananensteckern mit Sicherungshalter, gerade / Winkelstecker | Ø4mm banana plugs with fuse holder, straight / right-angle | Fiches bananes mâles Ø4mm avec porte fusible, droite / coudée | Ø4mm Bananensteckern mit Sicherungshalter, gerade / Winkelstecker | [8 empty] | Schéma | /wp-content/uploads/15340.pdf | 0,75mm² / 12A 1,00mm² / 20A 1,50mm² / 25A 2,50mm² / 36A | 0,75mm² / 12A | 1,00mm² / 20A | 1,50mm² / 25A | 2,50mm² / 36A |  |  |  |  | rouge noir bleu vert jaune blanc
Type 15440 Fused | 960 | 1 | Test and measurement Test et mesure Test und Messungen | 1 | Ø4 Accessories Accessoires Ø4 Ø4 Messzubehör | 60 | Fused accessories Accessoires fusiblés Sicherungs-Messzubehör | Cordon_fusiblé | 35 | Type 15440 Fused |  | 1544[X]-IEC-0A5-[L1]/[L2]-# | Ø4mm right-angle banana plugs with fuse holder Fiches bananes mâles Ø4mm coudées avec porte fusible Ø4mm Winkelsteckern mit Sicherungshalter | [6 empty] | L1 = 10 ; 25 ; 50 ; 100 ; 150 ; 200 L2 = 10 ; 25 ; 50 ; 100 ; 150 ; 200 | Wire Câble Litze |  | PVC [X] : 0,75mm² [0] • 1mm² [2] • 1,5mm² [5] • 2,5mm² [7] SIL [X] : 0,75mm² [1] • 1mm² [9] • 1,5mm² [3] • 2,5mm² [4] |  | 1000 V AC CAT III Fuse 0,5A | 0,75mm² / 12A 1,00mm² / 20A 1,50mm² / 25A 2,50mm² / 36A | [18 empty] | 10 |  | 1 | 1 | 1 | 1 | 1 | 1 | 0 | 0 | 0 | 0 | 0 | 15440 | 15440 |  |  | Contact parts Contacts Kontaktteile | Insulation Isolant Isolierteile | Brass and CuBe / Ni coated (AuNi on request) Laiton et CuBe / Revêtement Ni (AuNi sur demande) CuBe und Messing vernickelt (AuNi Anfrage) | PP |  |  |  | Fuses Fusibles P. Y Sicherungen |  | Fusible |  | Cordon | 15440.jpg | rouge¦noir¦bleu¦vert¦jaune¦blanc | Test and measurement Test et mesure Test und Messungen | Test and measurement | Test et mesure | Test und Messungen | Ø4 Accessories Accessoires Ø4 Ø4 Messzubehör | Ø4 Accessories | Accessoires Ø4 | Ø4 Messzubehör | Fused accessories Accessoires fusiblés Sicherungs-Messzubehör | Fused accessories | Accessoires fusiblés | Sicherungs-Messzubehör | Ø4mm right-angle banana plugs with fuse holder Fiches bananes mâles Ø4mm coudées avec porte fusible Ø4mm Winkelsteckern mit Sicherungshalter | Ø4mm right-angle banana plugs with fuse holder | Fiches bananes mâles Ø4mm coudées avec porte fusible | Ø4mm Winkelsteckern mit Sicherungshalter | [8 empty] | Schéma | /wp-content/uploads/15440.pdf | 0,75mm² / 12A 1,00mm² / 20A 1,50mm² / 25A 2,50mm² / 36A | 0,75mm² / 12A | 1,00mm² / 20A | 1,50mm² / 25A | 2,50mm² / 36A |  |  |  |  | rouge noir bleu vert jaune blanc
Type 15370 | 965 | 1 | Test and measurement Test et mesure Test und Messungen | 1 | Ø4 Accessories Accessoires Ø4 Ø4 Messzubehör | 60 | Fused accessories Accessoires fusiblés Sicherungs-Messzubehör | Cordon_fusiblé | 40 | Type 15370 |  | XXX | Male Ø4mm straight plug / Male Ø4mm stackable plug, with fuse holder Fiche mâle Ø4mm droite / fiche mâle Ø4mm empilable, avec porte-fusible Ø4mm gerader Sicherheits-bananenstecker / Ø4mm stapelbarer Sicherheits-bananenstecker, mit Sicherungshalter | [6 empty] | L1 = 10 ; 25 ; 50 ; 100 ; 150 ; 200 L2 = 10 ; 25 ; 50 ; 100 ; 150 ; 200 | Wire Câble Litze |  | PVC [X] : 0,75mm² [0] • 1mm² [2] • 1,5mm² [5] • 2,5mm² [7] SIL [X] : 0,75mm² [1] • 1mm² [9] • 1,5mm² [3] • 2,5mm² [4] |  | 1000 V AC CAT III Fuse 0,5A | 0,75mm² / 12A 1,00mm² / 20A 1,50mm² / 25A 2,50mm² / 36A | [18 empty] | 10 |  | 1 | 1 | 1 | 1 | 1 | 1 | 0 | 0 | 0 | 0 | 0 | 15370 | 15370 |  |  | Contact parts Contacts Kontaktteile | Insulation Isolant Isolierteile | Brass and CuBe / Ni coated (AuNi on request) Laiton et CuBe / Revêtement Ni (AuNi sur demande) CuBe und Messing vernickelt (AuNi Anfrage) | PP |  |  |  | Fuses Fusibles P. Y Sicherungen |  | Fusible |  | Cordon | 15370.jpg | rouge¦noir¦bleu¦vert¦jaune¦blanc | Test and measurement Test et mesure Test und Messungen | Test and measurement | Test et mesure | Test und Messungen | Ø4 Accessories Accessoires Ø4 Ø4 Messzubehör | Ø4 Accessories | Accessoires Ø4 | Ø4 Messzubehör | Fused accessories Accessoires fusiblés Sicherungs-Messzubehör | Fused accessories | Accessoires fusiblés | Sicherungs-Messzubehör | Male Ø4mm straight plug / Male Ø4mm stackable plug, with fuse holder Fiche mâle Ø4mm droite / fiche mâle Ø4mm empilable, avec porte-fusible Ø4mm gerader Sicherheits-bananenstecker / Ø4mm stapelbarer Sicherheits-bananenstecker, mit Sicherungshalter | Male Ø4mm straight plug / Male Ø4mm stackable plug, with fuse holder | Fiche mâle Ø4mm droite / fiche mâle Ø4mm empilable, avec porte-fusible | Ø4mm gerader Sicherheits-bananenstecker / Ø4mm stapelbarer Sicherheits-bananenstecker, mit Sicherungshalter | [8 empty] | Schéma | /wp-content/uploads/15370.pdf | 0,75mm² / 12A 1,00mm² / 20A 1,50mm² / 25A 2,50mm² / 36A | 0,75mm² / 12A | 1,00mm² / 20A | 1,50mm² / 25A | 2,50mm² / 36A |  |  |  |  | rouge noir bleu vert jaune blanc
Type 15360 | 970 | 1 | Test and measurement Test et mesure Test und Messungen | 1 | Ø4 Accessories Accessoires Ø4 Ø4 Messzubehör | 60 | Fused accessories Accessoires fusiblés Sicherungs-Messzubehör | Cordon_fusiblé | 45 | Type 15360 |  | XXX | Male Ø4mm straight plug / female Ø4mm plug, with fuse holder Fiche mâle Ø4mm droite / fiche femelle Ø4mm, avec porte-fusible Ø4mm gerader Sicherheits-bananenstecker / Ø4mm Sicherheitsbuchse, mit Sicherungshalter | [6 empty] | L1 = 10 ; 25 ; 50 ; 100 ; 150 ; 200 L2 = 10 ; 25 ; 50 ; 100 ; 150 ; 201 | Wire Câble Litze |  | PVC [X] : 0,75mm² [0] • 1mm² [2] • 1,5mm² [5] • 2,5mm² [7] SIL [X] : 0,75mm² [1] • 1mm² [9] • 1,5mm² [3] • 2,5mm² [4] |  | 1000 V AC CAT III Fuse 0,5A | 0,75mm² / 12A 1,00mm² / 20A 1,50mm² / 25A 2,50mm² / 36A | [18 empty] | 10 |  | 1 | 1 | 1 | 1 | 1 | 1 | 0 | 0 | 0 | 0 | 0 | 15360 | 15360 |  |  | Contact parts Contacts Kontaktteile | Insulation Isolant Isolierteile | Brass and CuBe / Ni coated (AuNi on request) Laiton et CuBe / Revêtement Ni (AuNi sur demande) CuBe und Messing vernickelt (AuNi Anfrage) | PP |  |  |  | Fuses Fusibles P. Y Sicherungen |  | Fusible |  | Cordon | 15360.jpg | rouge¦noir¦bleu¦vert¦jaune¦blanc | Test and measurement Test et mesure Test und Messungen | Test and measurement | Test et mesure | Test und Messungen | Ø4 Accessories Accessoires Ø4 Ø4 Messzubehör | Ø4 Accessories | Accessoires Ø4 | Ø4 Messzubehör | Fused accessories Accessoires fusiblés Sicherungs-Messzubehör | Fused accessories | Accessoires fusiblés | Sicherungs-Messzubehör | Male Ø4mm straight plug / female Ø4mm plug, with fuse holder Fiche mâle Ø4mm droite / fiche femelle Ø4mm, avec porte-fusible Ø4mm gerader Sicherheits-bananenstecker / Ø4mm Sicherheitsbuchse, mit Sicherungshalter | Male Ø4mm straight plug / female Ø4mm plug, with fuse holder | Fiche mâle Ø4mm droite / fiche femelle Ø4mm, avec porte-fusible | Ø4mm gerader Sicherheits-bananenstecker / Ø4mm Sicherheitsbuchse, mit Sicherungshalter | [8 empty] | Schéma | /wp-content/uploads/15360.pdf | 0,75mm² / 12A 1,00mm² / 20A 1,50mm² / 25A 2,50mm² / 36A | 0,75mm² / 12A | 1,00mm² / 20A | 1,50mm² / 25A | 2,50mm² / 36A |  |  |  |  | rouge noir bleu vert jaune blanc
Type 5701 | 975 | 1 | Test and measurement Test et mesure Test und Messungen | 1 | Ø4 Accessories Accessoires Ø4 Ø4 Messzubehör | 60 | Fused accessories Accessoires fusiblés Sicherungs-Messzubehör | Cordon_fusiblé | 50 | Type 5701 | 1 | 5701-Sd-# | Ø4mm Fused female-female extension Prolongateur porte-fusible femelle-femelle Ø4mm Ø4mm Sicherungs-Kupplung | [11 empty] | 500 V AC CAT III | [19 empty] | 2 | Fuse not included, Unlocking tool included Fusible non inclus, outil de déverrouillage inclus Sicherung nicht inbegriffen, Entriegelungswerkzeug inbegriffen | 1 | 1 | 0 | 0 | 0 | 0 | 0 | 0 | 0 | 0 | 0 | 5701-Fuse SD | 5701 |  |  | Contact parts Contacts Kontaktteile | Insulation Isolant Isolierteile | Ni coated brass Laiton nickelé Messing vernickelt | PC |  |  |  | Fuses Fusibles P. Y Sicherungen |  | Fusible |  | Cordon | 5701-Fuse SD.jpg | rouge¦noir | Test and measurement Test et mesure Test und Messungen | Test and measurement | Test et mesure | Test und Messungen | Ø4 Accessories Accessoires Ø4 Ø4 Messzubehör | Ø4 Accessories | Accessoires Ø4 | Ø4 Messzubehör | Fused accessories Accessoires fusiblés Sicherungs-Messzubehör | Fused accessories | Accessoires fusiblés | Sicherungs-Messzubehör | Ø4mm Fused female-female extension Prolongateur porte-fusible femelle-femelle Ø4mm Ø4mm Sicherungs-Kupplung | Ø4mm Fused female-female extension | Prolongateur porte-fusible femelle-femelle Ø4mm | Ø4mm Sicherungs-Kupplung |  |  |  |  | Fuse not included, Unlocking tool included Fusible non inclus, outil de déverrouillage inclus Sicherung nicht inbegriffen, Entriegelungswerkzeug inbegriffen | Fuse not included, Unlocking tool included | Fusible non inclus, outil de déverrouillage inclus | Sicherung nicht inbegriffen, Entriegelungswerkzeug inbegriffen | Schéma | /wp-content/uploads/5701.pdf | [9 empty] | rouge noir
| 980 | 1 | Test and measurement Test et mesure Test und Messungen | 1 | Ø4 Accessories Accessoires Ø4 Ø4 Messzubehör | 60 | Fused accessories Accessoires fusiblés Sicherungs-Messzubehör | Cordon_fusiblé | 50 | Type 5701 | 2 | 5701-CC-# | Ø4mm Fused female-female extension Prolongateur porte-fusible femelle-femelle Ø4mm Ø4mm Sicherungs-Kupplung | [11 empty] | 500 V AC CAT III | [19 empty] | 2 | Fuse not included, Unlocking tool included Fusible non inclus, outil de déverrouillage inclus Sicherung nicht inbegriffen, Entriegelungswerkzeug inbegriffen | 1 | 1 | 0 | 0 | 0 | 0 | 0 | 0 | 0 | 0 | 0 | 5701-Fuse CC | 5701 |  |  | Contact parts Contacts Kontaktteile | Insulation Isolant Isolierteile | Ni coated brass Laiton nickelé Messing vernickelt | PC |  |  |  | Fuses Fusibles P. Y Sicherungen |  | Fusible |  | Cordon | 5701-Fuse CC.jpg | rouge¦noir | Test and measurement Test et mesure Test und Messungen | Test and measurement | Test et mesure | Test und Messungen | Ø4 Accessories Accessoires Ø4 Ø4 Messzubehör | Ø4 Accessories | Accessoires Ø4 | Ø4 Messzubehör | Fused accessories Accessoires fusiblés Sicherungs-Messzubehör | Fused accessories | Accessoires fusiblés | Sicherungs-Messzubehör | Ø4mm Fused female-female extension Prolongateur porte-fusible femelle-femelle Ø4mm Ø4mm Sicherungs-Kupplung | Ø4mm Fused female-female extension | Prolongateur porte-fusible femelle-femelle Ø4mm | Ø4mm Sicherungs-Kupplung |  |  |  |  | Fuse not included, Unlocking tool included Fusible non inclus, outil de déverrouillage inclus Sicherung nicht inbegriffen, Entriegelungswerkzeug inbegriffen | Fuse not included, Unlocking tool included | Fusible non inclus, outil de déverrouillage inclus | Sicherung nicht inbegriffen, Entriegelungswerkzeug inbegriffen | Schéma | /wp-content/uploads/5701.pdf | [9 empty] | rouge noir
Type 5704 | 985 | 1 | Test and measurement Test et mesure Test und Messungen | 1 | Ø4 Accessories Accessoires Ø4 Ø4 Messzubehör | 60 | Fused accessories Accessoires fusiblés Sicherungs-Messzubehör | Cordon_fusiblé | 55 | Type 5704 | 1 | 5704-Sd-# | Ø4mm Fused male-female extension Prolongateur porte-fusible mâle-femelle Ø4mm Ø4mm Sicherungshalter Stecker-Buchse | [11 empty] | 500 V AC CAT III | [19 empty] | 2 | Fuse not included, Unlocking tool included Fusible non inclus, outil de déverrouillage inclus Sicherung nicht inbegriffen, Entriegelungswerkzeug inbegriffen | 1 | 1 | 0 | 0 | 0 | 0 | 0 | 0 | 0 | 0 | 0 | 5704-Fuse SD | 5704 |  |  | Contact parts Contacts Kontaktteile | Insulation Isolant Isolierteile | Ni coated brass Laiton nickelé Messing vernickelt | PC |  |  |  | Fuses Fusibles P. Y Sicherungen |  | Fusible |  | Cordon | 5704-Fuse SD.jpg | rouge¦noir | Test and measurement Test et mesure Test und Messungen | Test and measurement | Test et mesure | Test und Messungen | Ø4 Accessories Accessoires Ø4 Ø4 Messzubehör | Ø4 Accessories | Accessoires Ø4 | Ø4 Messzubehör | Fused accessories Accessoires fusiblés Sicherungs-Messzubehör | Fused accessories | Accessoires fusiblés | Sicherungs-Messzubehör | Ø4mm Fused male-female extension Prolongateur porte-fusible mâle-femelle Ø4mm Ø4mm Sicherungshalter Stecker-Buchse | Ø4mm Fused male-female extension | Prolongateur porte-fusible mâle-femelle Ø4mm | Ø4mm Sicherungshalter Stecker-Buchse |  |  |  |  | Fuse not included, Unlocking tool included Fusible non inclus, outil de déverrouillage inclus Sicherung nicht inbegriffen, Entriegelungswerkzeug inbegriffen | Fuse not included, Unlocking tool included | Fusible non inclus, outil de déverrouillage inclus | Sicherung nicht inbegriffen, Entriegelungswerkzeug inbegriffen | Schéma | /wp-content/uploads/5704.pdf | [9 empty] | rouge noir
| 990 | 1 | Test and measurement Test et mesure Test und Messungen | 1 | Ø4 Accessories Accessoires Ø4 Ø4 Messzubehör | 60 | Fused accessories Accessoires fusiblés Sicherungs-Messzubehör | Cordon_fusiblé | 55 | Type 5704 | 2 | 5704-CC-# | Ø4mm Fused male-female extension Prolongateur porte-fusible mâle-femelle Ø4mm Ø4mm Sicherungshalter Stecker-Buchse | [11 empty] | 500 V AC CAT III | [19 empty] | 2 | Fuse not included, Unlocking tool included Fusible non inclus, outil de déverrouillage inclus Sicherung nicht inbegriffen, Entriegelungswerkzeug inbegriffen | 1 | 1 | 0 | 0 | 0 | 0 | 0 | 0 | 0 | 0 | 0 | 5704-Fuse CC | 5704 |  |  | Contact parts Contacts Kontaktteile | Insulation Isolant Isolierteile | Ni coated brass Laiton nickelé Messing vernickelt | PC |  |  |  | Fuses Fusibles P. Y Sicherungen |  | Fusible |  | Cordon | 5704-Fuse CC.jpg | rouge¦noir | Test and measurement Test et mesure Test und Messungen | Test and measurement | Test et mesure | Test und Messungen | Ø4 Accessories Accessoires Ø4 Ø4 Messzubehör | Ø4 Accessories | Accessoires Ø4 | Ø4 Messzubehör | Fused accessories Accessoires fusiblés Sicherungs-Messzubehör | Fused accessories | Accessoires fusiblés | Sicherungs-Messzubehör | Ø4mm Fused male-female extension Prolongateur porte-fusible mâle-femelle Ø4mm Ø4mm Sicherungshalter Stecker-Buchse | Ø4mm Fused male-female extension | Prolongateur porte-fusible mâle-femelle Ø4mm | Ø4mm Sicherungshalter Stecker-Buchse |  |  |  |  | Fuse not included, Unlocking tool included Fusible non inclus, outil de déverrouillage inclus Sicherung nicht inbegriffen, Entriegelungswerkzeug inbegriffen | Fuse not included, Unlocking tool included | Fusible non inclus, outil de déverrouillage inclus | Sicherung nicht inbegriffen, Entriegelungswerkzeug inbegriffen | Schéma | /wp-content/uploads/5704.pdf | [9 empty] | rouge noir
Type 5703-2312 | 995 | 1 | Test and measurement Test et mesure Test und Messungen | 1 | Ø4 Accessories Accessoires Ø4 Ø4 Messzubehör | 60 | Fused accessories Accessoires fusiblés Sicherungs-Messzubehör | Cordon_fusiblé | 60 | Type 5703-2312 | 1 | 5703SD2A/2312-[L]-# | Ø4mm straight banana connectors, Fused jack / plug Fiches bananes Ø4mm droites, femelle porte fusible / mâle Ø4mm gerade Steckverbinder, Sicherungsbuchse / Bananenstecker | [6 empty] | 50 100 150 | Wire Câble Litze |  | PVC 1mm² |  | 500 V AC CAT III | Fuse SD 2A AC - 500 V AC | [18 empty] | 2 |  | 1 | 1 | 0 | 0 | 0 | 0 | 0 | 0 | 0 | 0 | 0 | 5703-2312 | 5703-2312 |  |  | Contact parts Contacts Kontaktteile | Insulation Isolant Isolierteile | Ni coated brass Laiton nickelé Messing vernickelt | PC - PP |  |  |  | Fuses Fusibles P. Y Sicherungen |  | Fusible |  | Cordon | 5703-2312.jpg | rouge¦noir | Test and measurement Test et mesure Test und Messungen | Test and measurement | Test et mesure | Test und Messungen | Ø4 Accessories Accessoires Ø4 Ø4 Messzubehör | Ø4 Accessories | Accessoires Ø4 | Ø4 Messzubehör | Fused accessories Accessoires fusiblés Sicherungs-Messzubehör | Fused accessories | Accessoires fusiblés | Sicherungs-Messzubehör | Ø4mm straight banana connectors, Fused jack / plug Fiches bananes Ø4mm droites, femelle porte fusible / mâle Ø4mm gerade Steckverbinder, Sicherungsbuchse / Bananenstecker | Ø4mm straight banana connectors, Fused jack / plug | Fiches bananes Ø4mm droites, femelle porte fusible / mâle | Ø4mm gerade Steckverbinder, Sicherungsbuchse / Bananenstecker | [8 empty] | Schéma | /wp-content/uploads/5703-2312.pdf | Fuse SD 2A AC - 500 V AC | Fuse SD 2A AC - 500 V AC | [7 empty] | rouge noir
| 1000 | 1 | Test and measurement Test et mesure Test und Messungen | 1 | Ø4 Accessories Accessoires Ø4 Ø4 Messzubehör | 60 | Fused accessories Accessoires fusiblés Sicherungs-Messzubehör | Cordon_fusiblé | 60 | Type 5703-2312 | 2 | 5703CC2A/2312-[L]-# | Ø4mm straight banana connectors, Fused jack / plug Fiches bananes Ø4mm droites, femelle porte fusible / mâle Ø4mm gerade Steckverbinder, Sicherungsbuchse / Bananenstecker | [6 empty] | 50 100 150 | Wire Câble Litze |  | PVC 1mm² |  | 600 V AC CAT III | Fuse CC 2A AC - 600 V AC | [18 empty] | 2 |  | 1 | 1 | 0 | 0 | 0 | 0 | 0 | 0 | 0 | 0 | 0 | 5703-2312 | 5703-2312 |  |  | Contact parts Contacts Kontaktteile | Insulation Isolant Isolierteile | Ni coated brass Laiton nickelé Messing vernickelt | PC - PP |  |  |  | Fuses Fusibles P. Y Sicherungen |  | Fusible |  | Cordon | 5703-2312.jpg | rouge¦noir | Test and measurement Test et mesure Test und Messungen | Test and measurement | Test et mesure | Test und Messungen | Ø4 Accessories Accessoires Ø4 Ø4 Messzubehör | Ø4 Accessories | Accessoires Ø4 | Ø4 Messzubehör | Fused accessories Accessoires fusiblés Sicherungs-Messzubehör | Fused accessories | Accessoires fusiblés | Sicherungs-Messzubehör | Ø4mm straight banana connectors, Fused jack / plug Fiches bananes Ø4mm droites, femelle porte fusible / mâle Ø4mm gerade Steckverbinder, Sicherungsbuchse / Bananenstecker | Ø4mm straight banana connectors, Fused jack / plug | Fiches bananes Ø4mm droites, femelle porte fusible / mâle | Ø4mm gerade Steckverbinder, Sicherungsbuchse / Bananenstecker | [8 empty] | Schéma | /wp-content/uploads/5703-2312.pdf | Fuse CC 2A AC - 600 V AC | Fuse CC 2A AC - 600 V AC | [7 empty] | rouge noir
Type 5703-2412 | 1005 | 1 | Test and measurement Test et mesure Test und Messungen | 1 | Ø4 Accessories Accessoires Ø4 Ø4 Messzubehör | 60 | Fused accessories Accessoires fusiblés Sicherungs-Messzubehör | Cordon_fusiblé | 65 | Type 5703-2412 | 1 | 5703SD2A/2412-[L]-# | Ø4mm banana connectors, sraight Fused jack / right-angle plug Fiches bananes Ø4mm, femelle porte fusible droite / mâle coudée Ø4mm Steckverbinder, gerade Sicherungsbuchse / Winkeltecker | [6 empty] | 50 100 150 | Wire Câble Litze |  | PVC 1mm² |  | 500 V AC CAT III | Fuse SD 2A AC - 500 V AC | [18 empty] | 2 |  | 1 | 1 | 0 | 0 | 0 | 0 | 0 | 0 | 0 | 0 | 0 | 5703-2412 | 5703-2412 |  |  | Contact parts Contacts Kontaktteile | Insulation Isolant Isolierteile | Ni coated brass Laiton nickelé Messing vernickelt | PC - PP |  |  |  | Fuses Fusibles P. Y Sicherungen |  | Fusible |  | Cordon | 5703-2412.jpg | rouge¦noir | Test and measurement Test et mesure Test und Messungen | Test and measurement | Test et mesure | Test und Messungen | Ø4 Accessories Accessoires Ø4 Ø4 Messzubehör | Ø4 Accessories | Accessoires Ø4 | Ø4 Messzubehör | Fused accessories Accessoires fusiblés Sicherungs-Messzubehör | Fused accessories | Accessoires fusiblés | Sicherungs-Messzubehör | Ø4mm banana connectors, sraight Fused jack / right-angle plug Fiches bananes Ø4mm, femelle porte fusible droite / mâle coudée Ø4mm Steckverbinder, gerade Sicherungsbuchse / Winkeltecker | Ø4mm banana connectors, sraight Fused jack / right-angle plug | Fiches bananes Ø4mm, femelle porte fusible droite / mâle coudée | Ø4mm Steckverbinder, gerade Sicherungsbuchse / Winkeltecker | [8 empty] | Schéma | /wp-content/uploads/5703-2412.pdf | Fuse SD 2A AC - 500 V AC | Fuse SD 2A AC - 500 V AC | [7 empty] | rouge noir
| 1010 | 1 | Test and measurement Test et mesure Test und Messungen | 1 | Ø4 Accessories Accessoires Ø4 Ø4 Messzubehör | 60 | Fused accessories Accessoires fusiblés Sicherungs-Messzubehör | Cordon_fusiblé | 65 | Type 5703-2412 | 2 | 5703CC2A/2412-[L]-# | Ø4mm banana connectors, sraight Fused jack / right-angle plug Fiches bananes Ø4mm, femelle porte fusible droite / mâle coudée Ø4mm Steckverbinder, gerade Sicherungsbuchse / Winkeltecker | [6 empty] | 50 100 150 | Wire Câble Litze |  | PVC 1mm² |  | 600 V AC CAT III | Fuse CC 2A AC - 600 V AC | [18 empty] | 2 |  | 1 | 1 | 0 | 0 | 0 | 0 | 0 | 0 | 0 | 0 | 0 | 5703-2412 | 5703-2412 |  |  | Contact parts Contacts Kontaktteile | Insulation Isolant Isolierteile | Ni coated brass Laiton nickelé Messing vernickelt | PC - PP |  |  |  | Fuses Fusibles P. Y Sicherungen |  | Fusible |  | Cordon | 5703-2412.jpg | rouge¦noir | Test and measurement Test et mesure Test und Messungen | Test and measurement | Test et mesure | Test und Messungen | Ø4 Accessories Accessoires Ø4 Ø4 Messzubehör | Ø4 Accessories | Accessoires Ø4 | Ø4 Messzubehör | Fused accessories Accessoires fusiblés Sicherungs-Messzubehör | Fused accessories | Accessoires fusiblés | Sicherungs-Messzubehör | Ø4mm banana connectors, sraight Fused jack / right-angle plug Fiches bananes Ø4mm, femelle porte fusible droite / mâle coudée Ø4mm Steckverbinder, gerade Sicherungsbuchse / Winkeltecker | Ø4mm banana connectors, sraight Fused jack / right-angle plug | Fiches bananes Ø4mm, femelle porte fusible droite / mâle coudée | Ø4mm Steckverbinder, gerade Sicherungsbuchse / Winkeltecker | [8 empty] | Schéma | /wp-content/uploads/5703-2412.pdf | Fuse CC 2A AC - 600 V AC | Fuse CC 2A AC - 600 V AC | [7 empty] | rouge noir
Type 5703/X | 1015 | 1 | Test and measurement Test et mesure Test und Messungen | 1 | Ø4 Accessories Accessoires Ø4 Ø4 Messzubehör | 60 | Fused accessories Accessoires fusiblés Sicherungs-Messzubehör | Cordon_fusiblé | 70 | Type 5703/X | 1 | 5703SD2A/X-[L]-# | Ø4mm Fused jack / open side Fiche femelle Ø4mm porte fusible / côté ouvert Ø4mm Sicherungsbuchse / offene Seite | [6 empty] | 50 100 150 | Wire Câble Litze |  | PVC 1mm² |  | 500 V AC CAT III | Fuse SD 2A AC - 500 V AC | [18 empty] | 2 |  | 1 | 1 | 0 | 0 | 0 | 0 | 0 | 0 | 0 | 0 | 0 | 5703_X-Fuse SD | 5703_X |  |  | Contact parts Contacts Kontaktteile | Insulation Isolant Isolierteile | Ni coated brass Laiton nickelé Messing vernickelt | PC |  |  |  | Fuses Fusibles P. Y Sicherungen |  | Fusible |  | Cordon | 5703_X-Fuse SD.jpg | rouge¦noir | Test and measurement Test et mesure Test und Messungen | Test and measurement | Test et mesure | Test und Messungen | Ø4 Accessories Accessoires Ø4 Ø4 Messzubehör | Ø4 Accessories | Accessoires Ø4 | Ø4 Messzubehör | Fused accessories Accessoires fusiblés Sicherungs-Messzubehör | Fused accessories | Accessoires fusiblés | Sicherungs-Messzubehör | Ø4mm Fused jack / open side Fiche femelle Ø4mm porte fusible / côté ouvert Ø4mm Sicherungsbuchse / offene Seite | Ø4mm Fused jack / open side | Fiche femelle Ø4mm porte fusible / côté ouvert | Ø4mm Sicherungsbuchse / offene Seite | [8 empty] | Schéma | /wp-content/uploads/5703_X.pdf | Fuse SD 2A AC - 500 V AC | Fuse SD 2A AC - 500 V AC | [7 empty] | rouge noir
| 1020 | 1 | Test and measurement Test et mesure Test und Messungen | 1 | Ø4 Accessories Accessoires Ø4 Ø4 Messzubehör | 60 | Fused accessories Accessoires fusiblés Sicherungs-Messzubehör | Cordon_fusiblé | 70 | Type 5703/X | 2 | 5703CC2A/X-[L]-# | Ø4mm Fused jack / open side Fiche femelle Ø4mm porte fusible / côté ouvert Ø4mm Sicherungsbuchse / offene Seite | [6 empty] | 50 100 150 | Wire Câble Litze |  | PVC 1mm² |  | 600 V AC CAT III | Fuse CC 2A AC - 600 V AC | [18 empty] | 2 |  | 1 | 1 | 0 | 0 | 0 | 0 | 0 | 0 | 0 | 0 | 0 | 5703_X-Fuse CC | 5703_X |  |  | Contact parts Contacts Kontaktteile | Insulation Isolant Isolierteile | Ni coated brass Laiton nickelé Messing vernickelt | PC |  |  |  | Fuses Fusibles P. Y Sicherungen |  | Fusible |  | Cordon | 5703_X-Fuse CC.jpg | rouge¦noir | Test and measurement Test et mesure Test und Messungen | Test and measurement | Test et mesure | Test und Messungen | Ø4 Accessories Accessoires Ø4 Ø4 Messzubehör | Ø4 Accessories | Accessoires Ø4 | Ø4 Messzubehör | Fused accessories Accessoires fusiblés Sicherungs-Messzubehör | Fused accessories | Accessoires fusiblés | Sicherungs-Messzubehör | Ø4mm Fused jack / open side Fiche femelle Ø4mm porte fusible / côté ouvert Ø4mm Sicherungsbuchse / offene Seite | Ø4mm Fused jack / open side | Fiche femelle Ø4mm porte fusible / côté ouvert | Ø4mm Sicherungsbuchse / offene Seite | [8 empty] | Schéma | /wp-content/uploads/5703_X.pdf | Fuse CC 2A AC - 600 V AC | Fuse CC 2A AC - 600 V AC | [7 empty] | rouge noir
Type 5705-2312 | 1025 | 1 | Test and measurement Test et mesure Test und Messungen | 1 | Ø4 Accessories Accessoires Ø4 Ø4 Messzubehör | 60 | Fused accessories Accessoires fusiblés Sicherungs-Messzubehör | Cordon_fusiblé | 75 | Type 5705-2312 | 1 | 5705SD2A/2312-[L]-# | Ø4mm straight banana plugs, Fused / normal Fiches bananes mâles Ø4mm droites, porte fusible / normale Ø4mm gerade Bananensteckern, Sicherungsstecker / Bananenstecker | [6 empty] | 50 100 150 | Wire Câble Litze |  | PVC 1mm² |  | 500 V AC CAT III | Fuse SD 2A AC - 500 V AC | [18 empty] | 2 |  | 1 | 1 | 0 | 0 | 0 | 0 | 0 | 0 | 0 | 0 | 0 | 5705-2312 | 5705-2312 |  |  | Contact parts Contacts Kontaktteile | Insulation Isolant Isolierteile | Ni coated brass Laiton nickelé Messing vernickelt | PC - PP |  |  |  | Fuses Fusibles P. Y Sicherungen |  | Fusible |  | Cordon | 5705-2312.jpg | rouge¦noir | Test and measurement Test et mesure Test und Messungen | Test and measurement | Test et mesure | Test und Messungen | Ø4 Accessories Accessoires Ø4 Ø4 Messzubehör | Ø4 Accessories | Accessoires Ø4 | Ø4 Messzubehör | Fused accessories Accessoires fusiblés Sicherungs-Messzubehör | Fused accessories | Accessoires fusiblés | Sicherungs-Messzubehör | Ø4mm straight banana plugs, Fused / normal Fiches bananes mâles Ø4mm droites, porte fusible / normale Ø4mm gerade Bananensteckern, Sicherungsstecker / Bananenstecker | Ø4mm straight banana plugs, Fused / normal | Fiches bananes mâles Ø4mm droites, porte fusible / normale | Ø4mm gerade Bananensteckern, Sicherungsstecker / Bananenstecker | [8 empty] | Schéma | /wp-content/uploads/5705-2312.pdf | Fuse SD 2A AC - 500 V AC | Fuse SD 2A AC - 500 V AC | [7 empty] | rouge noir
| 1030 | 1 | Test and measurement Test et mesure Test und Messungen | 1 | Ø4 Accessories Accessoires Ø4 Ø4 Messzubehör | 60 | Fused accessories Accessoires fusiblés Sicherungs-Messzubehör | Cordon_fusiblé | 75 | Type 5705-2312 | 2 | 5705CC2A/2312-[L]-# | Ø4mm straight banana plugs, Fused / normal Fiches bananes mâles Ø4mm droites, porte fusible / normale Ø4mm gerade Bananensteckern, Sicherungsstecker / Bananenstecker | [6 empty] | 50 100 150 | Wire Câble Litze |  | PVC 1mm² |  | 600 V AC CAT III | Fuse CC 2A AC - 600 V AC | [18 empty] | 2 |  | 1 | 1 | 0 | 0 | 0 | 0 | 0 | 0 | 0 | 0 | 0 | 5705-2312 | 5705-2312 |  |  | Contact parts Contacts Kontaktteile | Insulation Isolant Isolierteile | Ni coated brass Laiton nickelé Messing vernickelt | PC - PP |  |  |  | Fuses Fusibles P. Y Sicherungen |  | Fusible |  | Cordon | 5705-2312.jpg | rouge¦noir | Test and measurement Test et mesure Test und Messungen | Test and measurement | Test et mesure | Test und Messungen | Ø4 Accessories Accessoires Ø4 Ø4 Messzubehör | Ø4 Accessories | Accessoires Ø4 | Ø4 Messzubehör | Fused accessories Accessoires fusiblés Sicherungs-Messzubehör | Fused accessories | Accessoires fusiblés | Sicherungs-Messzubehör | Ø4mm straight banana plugs, Fused / normal Fiches bananes mâles Ø4mm droites, porte fusible / normale Ø4mm gerade Bananensteckern, Sicherungsstecker / Bananenstecker | Ø4mm straight banana plugs, Fused / normal | Fiches bananes mâles Ø4mm droites, porte fusible / normale | Ø4mm gerade Bananensteckern, Sicherungsstecker / Bananenstecker | [8 empty] | Schéma | /wp-content/uploads/5705-2312.pdf | Fuse CC 2A AC - 600 V AC | Fuse CC 2A AC - 600 V AC | [7 empty] | rouge noir
Type 5705-2412 | 1035 | 1 | Test and measurement Test et mesure Test und Messungen | 1 | Ø4 Accessories Accessoires Ø4 Ø4 Messzubehör | 60 | Fused accessories Accessoires fusiblés Sicherungs-Messzubehör | Cordon_fusiblé | 80 | Type 5705-2412 | 1 | 5705SD2A/2412-[L]-# | Ø4mm banana plugs, straight Fused / right-angle Fiches bananes mâles Ø4mm, porte fusible droite / coudée Ø4mm Bananensteckern, gerader Sicherungsstecker / Winkelstecker | [6 empty] | 50 100 150 | Wire Câble Litze |  | PVC 1mm² |  | 500 V AC CAT III | Fuse SD 2A AC - 500 V AC | [18 empty] | 2 |  | 1 | 1 | 0 | 0 | 0 | 0 | 0 | 0 | 0 | 0 | 0 | 5705-2412 | 5705-2412 |  |  | Contact parts Contacts Kontaktteile | Insulation Isolant Isolierteile | Ni coated brass Laiton nickelé Messing vernickelt | PC - PP |  |  |  | Fuses Fusibles P. Y Sicherungen |  | Fusible |  | Cordon | 5705-2412.jpg | rouge¦noir | Test and measurement Test et mesure Test und Messungen | Test and measurement | Test et mesure | Test und Messungen | Ø4 Accessories Accessoires Ø4 Ø4 Messzubehör | Ø4 Accessories | Accessoires Ø4 | Ø4 Messzubehör | Fused accessories Accessoires fusiblés Sicherungs-Messzubehör | Fused accessories | Accessoires fusiblés | Sicherungs-Messzubehör | Ø4mm banana plugs, straight Fused / right-angle Fiches bananes mâles Ø4mm, porte fusible droite / coudée Ø4mm Bananensteckern, gerader Sicherungsstecker / Winkelstecker | Ø4mm banana plugs, straight Fused / right-angle | Fiches bananes mâles Ø4mm, porte fusible droite / coudée | Ø4mm Bananensteckern, gerader Sicherungsstecker / Winkelstecker | [8 empty] | Schéma | /wp-content/uploads/5705-2412.pdf | Fuse SD 2A AC - 500 V AC | Fuse SD 2A AC - 500 V AC | [7 empty] | rouge noir
| 1040 | 1 | Test and measurement Test et mesure Test und Messungen | 1 | Ø4 Accessories Accessoires Ø4 Ø4 Messzubehör | 60 | Fused accessories Accessoires fusiblés Sicherungs-Messzubehör | Cordon_fusiblé | 80 | Type 5705-2412 | 2 | 5705CC2A/2412-[L]-# | Ø4mm banana plugs, straight Fused / right-angle Fiches bananes mâles Ø4mm, porte fusible droite / coudée Ø4mm Bananensteckern, gerader Sicherungsstecker / Winkelstecker | [6 empty] | 50 100 150 | Wire Câble Litze |  | PVC 1mm² |  | 600 V AC CAT III | Fuse CC 2A AC - 600 V AC | [18 empty] | 2 |  | 1 | 1 | 0 | 0 | 0 | 0 | 0 | 0 | 0 | 0 | 0 | 5705-2412 | 5705-2412 |  |  | Contact parts Contacts Kontaktteile | Insulation Isolant Isolierteile | Ni coated brass Laiton nickelé Messing vernickelt | PC - PP |  |  |  | Fuses Fusibles P. Y Sicherungen |  | Fusible |  | Cordon | 5705-2412.jpg | rouge¦noir | Test and measurement Test et mesure Test und Messungen | Test and measurement | Test et mesure | Test und Messungen | Ø4 Accessories Accessoires Ø4 Ø4 Messzubehör | Ø4 Accessories | Accessoires Ø4 | Ø4 Messzubehör | Fused accessories Accessoires fusiblés Sicherungs-Messzubehör | Fused accessories | Accessoires fusiblés | Sicherungs-Messzubehör | Ø4mm banana plugs, straight Fused / right-angle Fiches bananes mâles Ø4mm, porte fusible droite / coudée Ø4mm Bananensteckern, gerader Sicherungsstecker / Winkelstecker | Ø4mm banana plugs, straight Fused / right-angle | Fiches bananes mâles Ø4mm, porte fusible droite / coudée | Ø4mm Bananensteckern, gerader Sicherungsstecker / Winkelstecker | [8 empty] | Schéma | /wp-content/uploads/5705-2412.pdf | Fuse CC 2A AC - 600 V AC | Fuse CC 2A AC - 600 V AC | [7 empty] | rouge noir
Type 5705/X | 1045 | 1 | Test and measurement Test et mesure Test und Messungen | 1 | Ø4 Accessories Accessoires Ø4 Ø4 Messzubehör | 60 | Fused accessories Accessoires fusiblés Sicherungs-Messzubehör | Cordon_fusiblé | 85 | Type 5705/X | 1 | 5705SD2A/X-[L]-# | Ø4mm Fused plug / open side Fiche banane mâle Ø4mm porte fusible / côté ouvert Ø4mm Sicherungs-Bananenstecker / offene Seite | [6 empty] | 50 100 150 | Wire Câble Litze |  | PVC 1mm² |  | 500 V AC CAT III | Fuse SD 2A AC - 500 V AC | [18 empty] | 2 |  | 1 | 1 | 0 | 0 | 0 | 0 | 0 | 0 | 0 | 0 | 0 | 5705_X-Fuse SD | 5705_X |  |  | Contact parts Contacts Kontaktteile | Insulation Isolant Isolierteile | Ni coated brass Laiton nickelé Messing vernickelt | PC |  |  |  | Fuses Fusibles P. Y Sicherungen |  | Fusible |  | Cordon | 5705_X-Fuse SD .jpg | rouge¦noir | Test and measurement Test et mesure Test und Messungen | Test and measurement | Test et mesure | Test und Messungen | Ø4 Accessories Accessoires Ø4 Ø4 Messzubehör | Ø4 Accessories | Accessoires Ø4 | Ø4 Messzubehör | Fused accessories Accessoires fusiblés Sicherungs-Messzubehör | Fused accessories | Accessoires fusiblés | Sicherungs-Messzubehör | Ø4mm Fused plug / open side Fiche banane mâle Ø4mm porte fusible / côté ouvert Ø4mm Sicherungs-Bananenstecker / offene Seite | Ø4mm Fused plug / open side | Fiche banane mâle Ø4mm porte fusible / côté ouvert | Ø4mm Sicherungs-Bananenstecker / offene Seite | [8 empty] | Schéma | /wp-content/uploads/5705_X.pdf | Fuse SD 2A AC - 500 V AC | Fuse SD 2A AC - 500 V AC | [7 empty] | rouge noir
| 1050 | 1 | Test and measurement Test et mesure Test und Messungen | 1 | Ø4 Accessories Accessoires Ø4 Ø4 Messzubehör | 60 | Fused accessories Accessoires fusiblés Sicherungs-Messzubehör | Cordon_fusiblé | 85 | Type 5705/X | 2 | 5705CC2A/X-[L]-# | Ø4mm Fused plug / open side Fiche banane mâle Ø4mm porte fusible / côté ouvert Ø4mm Sicherungs-Bananenstecker / offene Seite | [6 empty] | 50 100 150 | Wire Câble Litze |  | PVC 1mm² |  | 600 V AC CAT III | Fuse CC 2A AC - 600 V AC | [18 empty] | 2 |  | 1 | 1 | 0 | 0 | 0 | 0 | 0 | 0 | 0 | 0 | 0 | 5705_X-Fuse CC | 5705_X |  |  | Contact parts Contacts Kontaktteile | Insulation Isolant Isolierteile | Ni coated brass Laiton nickelé Messing vernickelt | PC |  |  |  | Fuses Fusibles P. Y Sicherungen |  | Fusible |  | Cordon | 5705_X-Fuse CC.jpg | rouge¦noir | Test and measurement Test et mesure Test und Messungen | Test and measurement | Test et mesure | Test und Messungen | Ø4 Accessories Accessoires Ø4 Ø4 Messzubehör | Ø4 Accessories | Accessoires Ø4 | Ø4 Messzubehör | Fused accessories Accessoires fusiblés Sicherungs-Messzubehör | Fused accessories | Accessoires fusiblés | Sicherungs-Messzubehör | Ø4mm Fused plug / open side Fiche banane mâle Ø4mm porte fusible / côté ouvert Ø4mm Sicherungs-Bananenstecker / offene Seite | Ø4mm Fused plug / open side | Fiche banane mâle Ø4mm porte fusible / côté ouvert | Ø4mm Sicherungs-Bananenstecker / offene Seite | [8 empty] | Schéma | /wp-content/uploads/5705_X.pdf | Fuse CC 2A AC - 600 V AC | Fuse CC 2A AC - 600 V AC | [7 empty] | rouge noir
Type 5702-2312 | 1055 | 1 | Test and measurement Test et mesure Test und Messungen | 1 | Ø4 Accessories Accessoires Ø4 Ø4 Messzubehör | 60 | Fused accessories Accessoires fusiblés Sicherungs-Messzubehör | Cordon_fusiblé | 90 | Type 5702-2312 | 1 | 5702SD2A/2312x2-[L]-# | Ø4mm straight banana plugs with fuse holder Fiches bananes mâles Ø4mm droites avec porte fusible Ø4mm gerade Bananensteckern mit Sicherungshalter | [6 empty] | 50 100 150 | Wire Câble Litze |  | PVC 1mm² |  | 500 V AC CAT III | Fuse SD 2A AC - 500 V AC | [18 empty] | 2 |  | 1 | 1 | 0 | 0 | 0 | 0 | 0 | 0 | 0 | 0 | 0 | 5702-2312 | 5702-2312 |  |  | Contact parts Contacts Kontaktteile | Insulation Isolant Isolierteile | Ni coated brass Laiton nickelé Messing vernickelt | PC - PP |  |  |  | Fuses Fusibles P. Y Sicherungen |  | Fusible |  | Cordon | 5702-2312.jpg | rouge¦noir | Test and measurement Test et mesure Test und Messungen | Test and measurement | Test et mesure | Test und Messungen | Ø4 Accessories Accessoires Ø4 Ø4 Messzubehör | Ø4 Accessories | Accessoires Ø4 | Ø4 Messzubehör | Fused accessories Accessoires fusiblés Sicherungs-Messzubehör | Fused accessories | Accessoires fusiblés | Sicherungs-Messzubehör | Ø4mm straight banana plugs with fuse holder Fiches bananes mâles Ø4mm droites avec porte fusible Ø4mm gerade Bananensteckern mit Sicherungshalter | Ø4mm straight banana plugs with fuse holder | Fiches bananes mâles Ø4mm droites avec porte fusible | Ø4mm gerade Bananensteckern mit Sicherungshalter | [8 empty] | Schéma | /wp-content/uploads/5702-2312.pdf | Fuse SD 2A AC - 500 V AC | Fuse SD 2A AC - 500 V AC | [7 empty] | rouge noir
| 1060 | 1 | Test and measurement Test et mesure Test und Messungen | 1 | Ø4 Accessories Accessoires Ø4 Ø4 Messzubehör | 60 | Fused accessories Accessoires fusiblés Sicherungs-Messzubehör | Cordon_fusiblé | 90 | Type 5702-2312 | 2 | 5702CC2A/2312x2-[L]-# | Ø4mm straight banana plugs with fuse holder Fiches bananes mâles Ø4mm droites avec porte fusible Ø4mm gerade Bananensteckern mit Sicherungshalter | [6 empty] | 50 100 150 | Wire Câble Litze |  | PVC 1mm² |  | 600 V AC CAT III | Fuse CC 2A AC - 600 V AC | [18 empty] | 2 |  | 1 | 1 | 0 | 0 | 0 | 0 | 0 | 0 | 0 | 0 | 0 | 5702-2312 | 5702-2312 |  |  | Contact parts Contacts Kontaktteile | Insulation Isolant Isolierteile | Ni coated brass Laiton nickelé Messing vernickelt | PC - PP |  |  |  | Fuses Fusibles P. Y Sicherungen |  | Fusible |  | Cordon | 5702-2312.jpg | rouge¦noir | Test and measurement Test et mesure Test und Messungen | Test and measurement | Test et mesure | Test und Messungen | Ø4 Accessories Accessoires Ø4 Ø4 Messzubehör | Ø4 Accessories | Accessoires Ø4 | Ø4 Messzubehör | Fused accessories Accessoires fusiblés Sicherungs-Messzubehör | Fused accessories | Accessoires fusiblés | Sicherungs-Messzubehör | Ø4mm straight banana plugs with fuse holder Fiches bananes mâles Ø4mm droites avec porte fusible Ø4mm gerade Bananensteckern mit Sicherungshalter | Ø4mm straight banana plugs with fuse holder | Fiches bananes mâles Ø4mm droites avec porte fusible | Ø4mm gerade Bananensteckern mit Sicherungshalter | [8 empty] | Schéma | /wp-content/uploads/5702-2312.pdf | Fuse CC 2A AC - 600 V AC | Fuse CC 2A AC - 600 V AC | [7 empty] | rouge noir
Type 5702-2412 | 1065 | 1 | Test and measurement Test et mesure Test und Messungen | 1 | Ø4 Accessories Accessoires Ø4 Ø4 Messzubehör | 60 | Fused accessories Accessoires fusiblés Sicherungs-Messzubehör | Cordon_fusiblé | 95 | Type 5702-2412 | 1 | 5702SD2A/2412x2-[L]-# | Ø4mm right-angle banana plugs with fuse holder Fiches bananes mâles Ø4mm coudées avec porte fusible Ø4mm Winkelsteckern mit Sicherungshalter | [6 empty] | 50 100 150 | Wire Câble Litze |  | PVC 1mm² |  | 500 V AC CAT III | Fuse SD 2A AC - 500 V AC | [18 empty] | 2 |  | 1 | 1 | 0 | 0 | 0 | 0 | 0 | 0 | 0 | 0 | 0 | 5702-2412 | 5702-2412 |  |  | Contact parts Contacts Kontaktteile | Insulation Isolant Isolierteile | Ni coated brass Laiton nickelé Messing vernickelt | PC - PP |  |  |  | Fuses Fusibles P. Y Sicherungen |  | Fusible |  | Cordon | 5702-2412.jpg | rouge¦noir | Test and measurement Test et mesure Test und Messungen | Test and measurement | Test et mesure | Test und Messungen | Ø4 Accessories Accessoires Ø4 Ø4 Messzubehör | Ø4 Accessories | Accessoires Ø4 | Ø4 Messzubehör | Fused accessories Accessoires fusiblés Sicherungs-Messzubehör | Fused accessories | Accessoires fusiblés | Sicherungs-Messzubehör | Ø4mm right-angle banana plugs with fuse holder Fiches bananes mâles Ø4mm coudées avec porte fusible Ø4mm Winkelsteckern mit Sicherungshalter | Ø4mm right-angle banana plugs with fuse holder | Fiches bananes mâles Ø4mm coudées avec porte fusible | Ø4mm Winkelsteckern mit Sicherungshalter | [8 empty] | Schéma | /wp-content/uploads/5702-2412.pdf | Fuse SD 2A AC - 500 V AC | Fuse SD 2A AC - 500 V AC | [7 empty] | rouge noir
| 1070 | 1 | Test and measurement Test et mesure Test und Messungen | 1 | Ø4 Accessories Accessoires Ø4 Ø4 Messzubehör | 60 | Fused accessories Accessoires fusiblés Sicherungs-Messzubehör | Cordon_fusiblé | 95 | Type 5702-2412 | 2 | 5702CC2A/2412x2-[L]-# | Ø4mm right-angle banana plugs with fuse holder Fiches bananes mâles Ø4mm coudées avec porte fusible Ø4mm Winkelsteckern mit Sicherungshalter | [6 empty] | 50 100 150 | Wire Câble Litze |  | PVC 1mm² |  | 600 V AC CAT III | Fuse CC 2A AC - 600 V AC | [18 empty] | 2 |  | 1 | 1 | 0 | 0 | 0 | 0 | 0 | 0 | 0 | 0 | 0 | 5702-2412 | 5702-2412 |  |  | Contact parts Contacts Kontaktteile | Insulation Isolant Isolierteile | Ni coated brass Laiton nickelé Messing vernickelt | PC - PP |  |  |  | Fuses Fusibles P. Y Sicherungen |  | Fusible |  | Cordon | 5702-2412.jpg | rouge¦noir | Test and measurement Test et mesure Test und Messungen | Test and measurement | Test et mesure | Test und Messungen | Ø4 Accessories Accessoires Ø4 Ø4 Messzubehör | Ø4 Accessories | Accessoires Ø4 | Ø4 Messzubehör | Fused accessories Accessoires fusiblés Sicherungs-Messzubehör | Fused accessories | Accessoires fusiblés | Sicherungs-Messzubehör | Ø4mm right-angle banana plugs with fuse holder Fiches bananes mâles Ø4mm coudées avec porte fusible Ø4mm Winkelsteckern mit Sicherungshalter | Ø4mm right-angle banana plugs with fuse holder | Fiches bananes mâles Ø4mm coudées avec porte fusible | Ø4mm Winkelsteckern mit Sicherungshalter | [8 empty] | Schéma | /wp-content/uploads/5702-2412.pdf | Fuse CC 2A AC - 600 V AC | Fuse CC 2A AC - 600 V AC | [7 empty] | rouge noir
Type 5702-9012 | 1075 | 1 | Test and measurement Test et mesure Test und Messungen | 1 | Ø4 Accessories Accessoires Ø4 Ø4 Messzubehör | 60 | Fused accessories Accessoires fusiblés Sicherungs-Messzubehör | Cordon_fusiblé | 100 | Type 5702-9012 | 1 | 5702SD2A/9012-2x[L]-# | Fused test lead with open sides Cordon porte-fusible avec côtés libres Sicherungs-Messleitung mit offene Seiten | [6 empty] | 25 50 75 | Wire Câble Litze |  | PVC 1mm² |  | 500 V AC CAT III | Fuse SD 2A AC - 500 V AC | [18 empty] | 2 |  | 1 | 1 | 0 | 0 | 0 | 0 | 0 | 0 | 0 | 0 | 0 | 5702_X-Fuse SD | 5702 |  |  | Contact parts Contacts Kontaktteile | Insulation Isolant Isolierteile | Ni coated brass Laiton nickelé Messing vernickelt | PC |  |  |  | Fuses Fusibles P. Y Sicherungen |  | Fusible |  | Cordon | 5702_X-Fuse SD.jpg | rouge¦noir | Test and measurement Test et mesure Test und Messungen | Test and measurement | Test et mesure | Test und Messungen | Ø4 Accessories Accessoires Ø4 Ø4 Messzubehör | Ø4 Accessories | Accessoires Ø4 | Ø4 Messzubehör | Fused accessories Accessoires fusiblés Sicherungs-Messzubehör | Fused accessories | Accessoires fusiblés | Sicherungs-Messzubehör | Fused test lead with open sides Cordon porte-fusible avec côtés libres Sicherungs-Messleitung mit offene Seiten | Fused test lead with open sides | Cordon porte-fusible avec côtés libres | Sicherungs-Messleitung mit offene Seiten | [8 empty] | Schéma | /wp-content/uploads/5702.pdf | Fuse SD 2A AC - 500 V AC | Fuse SD 2A AC - 500 V AC | [7 empty] | rouge noir
| 1080 | 1 | Test and measurement Test et mesure Test und Messungen | 1 | Ø4 Accessories Accessoires Ø4 Ø4 Messzubehör | 60 | Fused accessories Accessoires fusiblés Sicherungs-Messzubehör | Cordon_fusiblé | 100 | Type 5702-9012 | 2 | 5702CC2A/9012-2x[L]-# | Fused test lead with open sides Cordon porte-fusible avec côtés libres Sicherungs-Messleitung mit offene Seiten | [6 empty] | 25 50 75 | Wire Câble Litze |  | PVC 1mm² |  | 600 V AC CAT III | Fuse CC 2A AC - 600 V AC | [18 empty] | 2 |  | 1 | 1 | 0 | 0 | 0 | 0 | 0 | 0 | 0 | 0 | 0 | 5702_X-Fuse CC | 5702 |  |  | Contact parts Contacts Kontaktteile | Insulation Isolant Isolierteile | Ni coated brass Laiton nickelé Messing vernickelt | PC |  |  |  | Fuses Fusibles P. Y Sicherungen |  | Fusible |  | Cordon | 5702_X-Fuse CC.jpg | rouge¦noir | Test and measurement Test et mesure Test und Messungen | Test and measurement | Test et mesure | Test und Messungen | Ø4 Accessories Accessoires Ø4 Ø4 Messzubehör | Ø4 Accessories | Accessoires Ø4 | Ø4 Messzubehör | Fused accessories Accessoires fusiblés Sicherungs-Messzubehör | Fused accessories | Accessoires fusiblés | Sicherungs-Messzubehör | Fused test lead with open sides Cordon porte-fusible avec côtés libres Sicherungs-Messleitung mit offene Seiten | Fused test lead with open sides | Cordon porte-fusible avec côtés libres | Sicherungs-Messleitung mit offene Seiten | [8 empty] | Schéma | /wp-content/uploads/5702.pdf | Fuse CC 2A AC - 600 V AC | Fuse CC 2A AC - 600 V AC | [7 empty] | rouge noir
Type 5780 | 1085 | 1 | Test and measurement Test et mesure Test und Messungen | 1 | Ø4 Accessories Accessoires Ø4 Ø4 Messzubehör | 60 | Fused accessories Accessoires fusiblés Sicherungs-Messzubehör | Cordon_fusiblé | 105 | Type 5780 |  | 5780 | Cover unlocking tool for fuse replacement Outil de déverrouillage du couvercle pour remplacement fusible Deckel Entriegelungswerkzeug zur Sicherungersetzung | [31 empty] | 5 |  | 1 | 1 | 0 | 1 | 1 | 0 | 0 | 0 | 1 | 0 | 0 | 5780 | 5780 |  |  |  | Material Matière Material |  | PC | [7 empty] | Cordon | 5780.jpg | rouge¦noir¦vert¦jaune¦brun | Test and measurement Test et mesure Test und Messungen | Test and measurement | Test et mesure | Test und Messungen | Ø4 Accessories Accessoires Ø4 Ø4 Messzubehör | Ø4 Accessories | Accessoires Ø4 | Ø4 Messzubehör | Fused accessories Accessoires fusiblés Sicherungs-Messzubehör | Fused accessories | Accessoires fusiblés | Sicherungs-Messzubehör | Cover unlocking tool for fuse replacement Outil de déverrouillage du couvercle pour remplacement fusible Deckel Entriegelungswerkzeug zur Sicherungersetzung | Cover unlocking tool for fuse replacement | Outil de déverrouillage du couvercle pour remplacement fusible | Deckel Entriegelungswerkzeug zur Sicherungersetzung | [8 empty] | Schéma | /wp-content/uploads/5780.pdf | [9 empty] | rouge noir vert jaune brun
Type FUSE6x32HPC, FF | 1090 | 1 | Test and measurement Test et mesure Test und Messungen | 1 | Ø4 Accessories Accessoires Ø4 Ø4 Messzubehör | 65 | Fuses Fusibles Sicherungen | Fusible | 5 | Type FUSE6x32HPC, FF | 1 | FUSE6X32HPC-0.5A-1000V | 6,3x32 mm High breaking capacity fuses Fusibles 6,3x32 mm haut pouvoir de coupure 6,3x32 mm Hochleistungssicherungen | [11 empty] | 1000 VAC | 0,5A AC | 50kA | [17 empty] | 10 | [12 empty] | Fusible 6X32 | Fuse6.3x32 |  |  | End caps Extrémité Kontaktkappen | Cartridge material Matière Cartouche Kartuschenmaterial | Brass, nickel-plated Laiton nickelé Messing, vernickelt | Ceramic tube Tube céramique Keramikrohr | [7 empty] | Adaptateur | Fusible 6X32.jpg |  | Test and measurement Test et mesure Test und Messungen | Test and measurement | Test et mesure | Test und Messungen | Ø4 Accessories Accessoires Ø4 Ø4 Messzubehör | Ø4 Accessories | Accessoires Ø4 | Ø4 Messzubehör | Fuses Fusibles Sicherungen | Fuses | Fusibles | Sicherungen | 6,3x32 mm High breaking capacity fuses Fusibles 6,3x32 mm haut pouvoir de coupure 6,3x32 mm Hochleistungssicherungen | 6,3x32 mm High breaking capacity fuses | Fusibles 6,3x32 mm haut pouvoir de coupure | 6,3x32 mm Hochleistungssicherungen | [8 empty] | Schéma | /wp-content/uploads/Fuse6.3x32.pdf | 0,5A AC | 0,5A AC
| 1095 | 1 | Test and measurement Test et mesure Test und Messungen | 1 | Ø4 Accessories Accessoires Ø4 Ø4 Messzubehör | 65 | Fuses Fusibles Sicherungen | Fusible | 5 | Type FUSE6x32HPC, FF | 2 | FUSE6X32HPC-1A-1000V | 6,3x32 mm High breaking capacity fuses Fusibles 6,3x32 mm haut pouvoir de coupure 6,3x32 mm Hochleistungssicherungen | [11 empty] | 1000 VAC | 1A AC | 30kA | [17 empty] | 10 | [12 empty] | Fusible 6X32 | Fuse6.3x32 |  |  | End caps Extrémité Kontaktkappen | Cartridge material Matière Cartouche Kartuschenmaterial | Brass, nickel-plated Laiton nickelé Messing, vernickelt | Ceramic tube Tube céramique Keramikrohr | [7 empty] | Adaptateur | Fusible 6X32.jpg |  | Test and measurement Test et mesure Test und Messungen | Test and measurement | Test et mesure | Test und Messungen | Ø4 Accessories Accessoires Ø4 Ø4 Messzubehör | Ø4 Accessories | Accessoires Ø4 | Ø4 Messzubehör | Fuses Fusibles Sicherungen | Fuses | Fusibles | Sicherungen | 6,3x32 mm High breaking capacity fuses Fusibles 6,3x32 mm haut pouvoir de coupure 6,3x32 mm Hochleistungssicherungen | 6,3x32 mm High breaking capacity fuses | Fusibles 6,3x32 mm haut pouvoir de coupure | 6,3x32 mm Hochleistungssicherungen | [8 empty] | Schéma | /wp-content/uploads/Fuse6.3x32.pdf | 1A AC | 1A AC
| 1100 | 1 | Test and measurement Test et mesure Test und Messungen | 1 | Ø4 Accessories Accessoires Ø4 Ø4 Messzubehör | 65 | Fuses Fusibles Sicherungen | Fusible | 5 | Type FUSE6x32HPC, FF | 3 | FUSE6X32HPC-2A1000V | 6,3x32 mm High breaking capacity fuses Fusibles 6,3x32 mm haut pouvoir de coupure 6,3x32 mm Hochleistungssicherungen | [11 empty] | 1000 VAC | 2A AC | 30kA | [17 empty] | 10 | [12 empty] | Fusible 6X32 | Fuse6.3x32 |  |  | End caps Extrémité Kontaktkappen | Cartridge material Matière Cartouche Kartuschenmaterial | Brass, nickel-plated Laiton nickelé Messing, vernickelt | Ceramic tube Tube céramique Keramikrohr | [7 empty] | Adaptateur | Fusible 6X32.jpg |  | Test and measurement Test et mesure Test und Messungen | Test and measurement | Test et mesure | Test und Messungen | Ø4 Accessories Accessoires Ø4 Ø4 Messzubehör | Ø4 Accessories | Accessoires Ø4 | Ø4 Messzubehör | Fuses Fusibles Sicherungen | Fuses | Fusibles | Sicherungen | 6,3x32 mm High breaking capacity fuses Fusibles 6,3x32 mm haut pouvoir de coupure 6,3x32 mm Hochleistungssicherungen | 6,3x32 mm High breaking capacity fuses | Fusibles 6,3x32 mm haut pouvoir de coupure | 6,3x32 mm Hochleistungssicherungen | [8 empty] | Schéma | /wp-content/uploads/Fuse6.3x32.pdf | 2A AC | 2A AC
| 1105 | 1 | Test and measurement Test et mesure Test und Messungen | 1 | Ø4 Accessories Accessoires Ø4 Ø4 Messzubehör | 65 | Fuses Fusibles Sicherungen | Fusible | 5 | Type FUSE6x32HPC, FF | 4 | FUSE6X32HPC-4A-600V | 6,3x32 mm High breaking capacity fuses Fusibles 6,3x32 mm haut pouvoir de coupure 6,3x32 mm Hochleistungssicherungen | [11 empty] | 600 VAC | 4A AC | 50kA | [17 empty] | 10 | [12 empty] | Fusible 6X32 | Fuse6.3x32 |  |  | End caps Extrémité Kontaktkappen | Cartridge material Matière Cartouche Kartuschenmaterial | Brass, nickel-plated Laiton nickelé Messing, vernickelt | Ceramic tube Tube céramique Keramikrohr | [7 empty] | Adaptateur | Fusible 6X32.jpg |  | Test and measurement Test et mesure Test und Messungen | Test and measurement | Test et mesure | Test und Messungen | Ø4 Accessories Accessoires Ø4 Ø4 Messzubehör | Ø4 Accessories | Accessoires Ø4 | Ø4 Messzubehör | Fuses Fusibles Sicherungen | Fuses | Fusibles | Sicherungen | 6,3x32 mm High breaking capacity fuses Fusibles 6,3x32 mm haut pouvoir de coupure 6,3x32 mm Hochleistungssicherungen | 6,3x32 mm High breaking capacity fuses | Fusibles 6,3x32 mm haut pouvoir de coupure | 6,3x32 mm Hochleistungssicherungen | [8 empty] | Schéma | /wp-content/uploads/Fuse6.3x32.pdf | 4A AC | 4A AC
| 1110 | 1 | Test and measurement Test et mesure Test und Messungen | 1 | Ø4 Accessories Accessoires Ø4 Ø4 Messzubehör | 65 | Fuses Fusibles Sicherungen | Fusible | 5 | Type FUSE6x32HPC, FF | 5 | FUSE6X32HPC-7A-600V | 6,3x32 mm High breaking capacity fuses Fusibles 6,3x32 mm haut pouvoir de coupure 6,3x32 mm Hochleistungssicherungen | [11 empty] | 600 VAC | 7A AC | 50kA | [17 empty] | 10 | [12 empty] | Fusible 6X32 | Fuse6.3x32 |  |  | End caps Extrémité Kontaktkappen | Cartridge material Matière Cartouche Kartuschenmaterial | Brass, nickel-plated Laiton nickelé Messing, vernickelt | Ceramic tube Tube céramique Keramikrohr | [7 empty] | Adaptateur | Fusible 6X32.jpg |  | Test and measurement Test et mesure Test und Messungen | Test and measurement | Test et mesure | Test und Messungen | Ø4 Accessories Accessoires Ø4 Ø4 Messzubehör | Ø4 Accessories | Accessoires Ø4 | Ø4 Messzubehör | Fuses Fusibles Sicherungen | Fuses | Fusibles | Sicherungen | 6,3x32 mm High breaking capacity fuses Fusibles 6,3x32 mm haut pouvoir de coupure 6,3x32 mm Hochleistungssicherungen | 6,3x32 mm High breaking capacity fuses | Fusibles 6,3x32 mm haut pouvoir de coupure | 6,3x32 mm Hochleistungssicherungen | [8 empty] | Schéma | /wp-content/uploads/Fuse6.3x32.pdf | 7A AC | 7A AC
Type FUSE6x32, F | 1115 | 1 | Test and measurement Test et mesure Test und Messungen | 1 | Ø4 Accessories Accessoires Ø4 Ø4 Messzubehör | 65 | Fuses Fusibles Sicherungen | Fusible | 10 | Type FUSE6x32, F | 1 | XXX | 6,3x32 mm Fuses Fusibles 6,3x32 mm 6,3x32 mm Sicherungen | [11 empty] | 690 VAC | 0,5A AC | 30kA | [17 empty] | 10 | [12 empty] | Fusible 6X32 | Fuse6.3x32 |  |  | End caps Extrémité Kontaktkappen | Cartridge material Matière Cartouche Kartuschenmaterial | Brass, nickel-plated Laiton nickelé Messing, vernickelt | Ceramic tube Tube céramique Keramikrohr | [7 empty] | Adaptateur | Fusible 6X32.jpg |  | Test and measurement Test et mesure Test und Messungen | Test and measurement | Test et mesure | Test und Messungen | Ø4 Accessories Accessoires Ø4 Ø4 Messzubehör | Ø4 Accessories | Accessoires Ø4 | Ø4 Messzubehör | Fuses Fusibles Sicherungen | Fuses | Fusibles | Sicherungen | 6,3x32 mm Fuses Fusibles 6,3x32 mm 6,3x32 mm Sicherungen | 6,3x32 mm Fuses | Fusibles 6,3x32 mm | 6,3x32 mm Sicherungen | [8 empty] | Schéma | /wp-content/uploads/Fuse6.3x32.pdf | 0,5A AC | 0,5A AC
| 1120 | 1 | Test and measurement Test et mesure Test und Messungen | 1 | Ø4 Accessories Accessoires Ø4 Ø4 Messzubehör | 65 | Fuses Fusibles Sicherungen | Fusible | 10 | Type FUSE6x32, F | 2 | XXX | 6,3x32 mm Fuses Fusibles 6,3x32 mm 6,3x32 mm Sicherungen | [11 empty] | 690 VAC | 2A AC | 30kA | [17 empty] | 10 | [12 empty] | Fusible 6X32 | Fuse6.3x32 |  |  | End caps Extrémité Kontaktkappen | Cartridge material Matière Cartouche Kartuschenmaterial | Brass, nickel-plated Laiton nickelé Messing, vernickelt | Ceramic tube Tube céramique Keramikrohr | [7 empty] | Adaptateur | Fusible 6X32.jpg |  | Test and measurement Test et mesure Test und Messungen | Test and measurement | Test et mesure | Test und Messungen | Ø4 Accessories Accessoires Ø4 Ø4 Messzubehör | Ø4 Accessories | Accessoires Ø4 | Ø4 Messzubehör | Fuses Fusibles Sicherungen | Fuses | Fusibles | Sicherungen | 6,3x32 mm Fuses Fusibles 6,3x32 mm 6,3x32 mm Sicherungen | 6,3x32 mm Fuses | Fusibles 6,3x32 mm | 6,3x32 mm Sicherungen | [8 empty] | Schéma | /wp-content/uploads/Fuse6.3x32.pdf | 2A AC | 2A AC
| 1125 | 1 | Test and measurement Test et mesure Test und Messungen | 1 | Ø4 Accessories Accessoires Ø4 Ø4 Messzubehör | 65 | Fuses Fusibles Sicherungen | Fusible | 10 | Type FUSE6x32, F | 3 | XXX | 6,3x32 mm Fuses Fusibles 6,3x32 mm 6,3x32 mm Sicherungen | [11 empty] | 600 VAC | 10A AC | 50kA | [17 empty] | 10 | [12 empty] | Fusible 6X32 | Fuse6.3x32 |  |  | End caps Extrémité Kontaktkappen | Cartridge material Matière Cartouche Kartuschenmaterial | Brass, nickel-plated Laiton nickelé Messing, vernickelt | Ceramic tube Tube céramique Keramikrohr | [7 empty] | Adaptateur | Fusible 6X32.jpg |  | Test and measurement Test et mesure Test und Messungen | Test and measurement | Test et mesure | Test und Messungen | Ø4 Accessories Accessoires Ø4 Ø4 Messzubehör | Ø4 Accessories | Accessoires Ø4 | Ø4 Messzubehör | Fuses Fusibles Sicherungen | Fuses | Fusibles | Sicherungen | 6,3x32 mm Fuses Fusibles 6,3x32 mm 6,3x32 mm Sicherungen | 6,3x32 mm Fuses | Fusibles 6,3x32 mm | 6,3x32 mm Sicherungen | [8 empty] | Schéma | /wp-content/uploads/Fuse6.3x32.pdf | 10A AC | 10A AC
| 1130 | 1 | Test and measurement Test et mesure Test und Messungen | 1 | Ø4 Accessories Accessoires Ø4 Ø4 Messzubehör | 65 | Fuses Fusibles Sicherungen | Fusible | 10 | Type FUSE6x32, F | 4 | XXX | 6,3x32 mm Fuses Fusibles 6,3x32 mm 6,3x32 mm Sicherungen | [11 empty] | 500 VAC | 2A AC | 50kA | [17 empty] | 10 | [12 empty] | Fusible 6X32 | Fuse6.3x32 |  |  | End caps Extrémité Kontaktkappen | Cartridge material Matière Cartouche Kartuschenmaterial | Brass, nickel-plated Laiton nickelé Messing, vernickelt | Ceramic tube Tube céramique Keramikrohr | [7 empty] | Adaptateur | Fusible 6X32.jpg |  | Test and measurement Test et mesure Test und Messungen | Test and measurement | Test et mesure | Test und Messungen | Ø4 Accessories Accessoires Ø4 Ø4 Messzubehör | Ø4 Accessories | Accessoires Ø4 | Ø4 Messzubehör | Fuses Fusibles Sicherungen | Fuses | Fusibles | Sicherungen | 6,3x32 mm Fuses Fusibles 6,3x32 mm 6,3x32 mm Sicherungen | 6,3x32 mm Fuses | Fusibles 6,3x32 mm | 6,3x32 mm Sicherungen | [8 empty] | Schéma | /wp-content/uploads/Fuse6.3x32.pdf | 2A AC | 2A AC
Type FUSE10x38, SD (gG) | 1135 | 1 | Test and measurement Test et mesure Test und Messungen | 1 | Ø4 Accessories Accessoires Ø4 Ø4 Messzubehör | 65 | Fuses Fusibles Sicherungen | Fusible | 15 | Type FUSE10x38, SD (gG) | 1 | FUSE10x38-SD-2A | 10x38 mm High breaking capacity fuses Fusibles 10x38 mm haut pouvoir de coupure 10x38 mm Hochleistungssicherungen | [11 empty] | 500 VAC | 2A AC | 120kA | [17 empty] | 10 | [12 empty] | Fuse10X38-Sd | Fuse10x38-SD |  |  | End caps Extrémité Kontaktkappen | Cartridge material Matière Cartouche Kartuschenmaterial | Brass, nickel-plated Laiton nickelé Messing, vernickelt | Ceramic tube Tube céramique Keramikrohr | [7 empty] | Adaptateur | Fuse10X38-Sd.jpg |  | Test and measurement Test et mesure Test und Messungen | Test and measurement | Test et mesure | Test und Messungen | Ø4 Accessories Accessoires Ø4 Ø4 Messzubehör | Ø4 Accessories | Accessoires Ø4 | Ø4 Messzubehör | Fuses Fusibles Sicherungen | Fuses | Fusibles | Sicherungen | 10x38 mm High breaking capacity fuses Fusibles 10x38 mm haut pouvoir de coupure 10x38 mm Hochleistungssicherungen | 10x38 mm High breaking capacity fuses | Fusibles 10x38 mm haut pouvoir de coupure | 10x38 mm Hochleistungssicherungen | [8 empty] | Schéma | /wp-content/uploads/Fuse10x38-SD.pdf | 2A AC | 2A AC
| 1140 | 1 | Test and measurement Test et mesure Test und Messungen | 1 | Ø4 Accessories Accessoires Ø4 Ø4 Messzubehör | 65 | Fuses Fusibles Sicherungen | Fusible | 15 | Type FUSE10x38, SD (gG) | 2 | FUSE10x38-SD-6A | 10x38 mm High breaking capacity fuses Fusibles 10x38 mm haut pouvoir de coupure 10x38 mm Hochleistungssicherungen | [11 empty] | 500 VAC | 6A AC | 120kA | [17 empty] | 10 | [12 empty] | Fuse10X38-Sd | Fuse10x38-SD |  |  | End caps Extrémité Kontaktkappen | Cartridge material Matière Cartouche Kartuschenmaterial | Brass, nickel-plated Laiton nickelé Messing, vernickelt | Ceramic tube Tube céramique Keramikrohr | [7 empty] | Adaptateur | Fuse10X38-Sd.jpg |  | Test and measurement Test et mesure Test und Messungen | Test and measurement | Test et mesure | Test und Messungen | Ø4 Accessories Accessoires Ø4 Ø4 Messzubehör | Ø4 Accessories | Accessoires Ø4 | Ø4 Messzubehör | Fuses Fusibles Sicherungen | Fuses | Fusibles | Sicherungen | 10x38 mm High breaking capacity fuses Fusibles 10x38 mm haut pouvoir de coupure 10x38 mm Hochleistungssicherungen | 10x38 mm High breaking capacity fuses | Fusibles 10x38 mm haut pouvoir de coupure | 10x38 mm Hochleistungssicherungen | [8 empty] | Schéma | /wp-content/uploads/Fuse10x38-SD.pdf | 6A AC | 6A AC
| 1145 | 1 | Test and measurement Test et mesure Test und Messungen | 1 | Ø4 Accessories Accessoires Ø4 Ø4 Messzubehör | 65 | Fuses Fusibles Sicherungen | Fusible | 15 | Type FUSE10x38, SD (gG) | 3 | FUSE10x38-SD-10A | 10x38 mm High breaking capacity fuses Fusibles 10x38 mm haut pouvoir de coupure 10x38 mm Hochleistungssicherungen | [11 empty] | 500 VAC | 10A AC | 120kA | [17 empty] | 10 | [12 empty] | Fuse10X38-Sd | Fuse10x38-SD |  |  | End caps Extrémité Kontaktkappen | Cartridge material Matière Cartouche Kartuschenmaterial | Brass, nickel-plated Laiton nickelé Messing, vernickelt | Ceramic tube Tube céramique Keramikrohr | [7 empty] | Adaptateur | Fuse10X38-Sd.jpg |  | Test and measurement Test et mesure Test und Messungen | Test and measurement | Test et mesure | Test und Messungen | Ø4 Accessories Accessoires Ø4 Ø4 Messzubehör | Ø4 Accessories | Accessoires Ø4 | Ø4 Messzubehör | Fuses Fusibles Sicherungen | Fuses | Fusibles | Sicherungen | 10x38 mm High breaking capacity fuses Fusibles 10x38 mm haut pouvoir de coupure 10x38 mm Hochleistungssicherungen | 10x38 mm High breaking capacity fuses | Fusibles 10x38 mm haut pouvoir de coupure | 10x38 mm Hochleistungssicherungen | [8 empty] | Schéma | /wp-content/uploads/Fuse10x38-SD.pdf | 10A AC | 10A AC
| 1150 | 1 | Test and measurement Test et mesure Test und Messungen | 1 | Ø4 Accessories Accessoires Ø4 Ø4 Messzubehör | 65 | Fuses Fusibles Sicherungen | Fusible | 15 | Type FUSE10x38, SD (gG) | 4 | FUSE10x38-SD-16A | 10x38 mm High breaking capacity fuses Fusibles 10x38 mm haut pouvoir de coupure 10x38 mm Hochleistungssicherungen | [11 empty] | 500 VAC | 16A AC | 120kA | [17 empty] | 10 | [12 empty] | Fuse10X38-Sd | Fuse10x38-SD |  |  | End caps Extrémité Kontaktkappen | Cartridge material Matière Cartouche Kartuschenmaterial | Brass, nickel-plated Laiton nickelé Messing, vernickelt | Ceramic tube Tube céramique Keramikrohr | [7 empty] | Adaptateur | Fuse10X38-Sd.jpg |  | Test and measurement Test et mesure Test und Messungen | Test and measurement | Test et mesure | Test und Messungen | Ø4 Accessories Accessoires Ø4 Ø4 Messzubehör | Ø4 Accessories | Accessoires Ø4 | Ø4 Messzubehör | Fuses Fusibles Sicherungen | Fuses | Fusibles | Sicherungen | 10x38 mm High breaking capacity fuses Fusibles 10x38 mm haut pouvoir de coupure 10x38 mm Hochleistungssicherungen | 10x38 mm High breaking capacity fuses | Fusibles 10x38 mm haut pouvoir de coupure | 10x38 mm Hochleistungssicherungen | [8 empty] | Schéma | /wp-content/uploads/Fuse10x38-SD.pdf | 16A AC | 16A AC
| 1155 | 1 | Test and measurement Test et mesure Test und Messungen | 1 | Ø4 Accessories Accessoires Ø4 Ø4 Messzubehör | 65 | Fuses Fusibles Sicherungen | Fusible | 15 | Type FUSE10x38, SD (gG) | 5 | FUSE10x38-SD-20A | 10x38 mm High breaking capacity fuses Fusibles 10x38 mm haut pouvoir de coupure 10x38 mm Hochleistungssicherungen | [11 empty] | 500 VAC | 20A AC | 120kA | [17 empty] | 10 | [12 empty] | Fuse10X38-Sd | Fuse10x38-SD |  |  | End caps Extrémité Kontaktkappen | Cartridge material Matière Cartouche Kartuschenmaterial | Brass, nickel-plated Laiton nickelé Messing, vernickelt | Ceramic tube Tube céramique Keramikrohr | [7 empty] | Adaptateur | Fuse10X38-Sd.jpg |  | Test and measurement Test et mesure Test und Messungen | Test and measurement | Test et mesure | Test und Messungen | Ø4 Accessories Accessoires Ø4 Ø4 Messzubehör | Ø4 Accessories | Accessoires Ø4 | Ø4 Messzubehör | Fuses Fusibles Sicherungen | Fuses | Fusibles | Sicherungen | 10x38 mm High breaking capacity fuses Fusibles 10x38 mm haut pouvoir de coupure 10x38 mm Hochleistungssicherungen | 10x38 mm High breaking capacity fuses | Fusibles 10x38 mm haut pouvoir de coupure | 10x38 mm Hochleistungssicherungen | [8 empty] | Schéma | /wp-content/uploads/Fuse10x38-SD.pdf | 20A AC | 20A AC
| 1160 | 1 | Test and measurement Test et mesure Test und Messungen | 1 | Ø4 Accessories Accessoires Ø4 Ø4 Messzubehör | 65 | Fuses Fusibles Sicherungen | Fusible | 15 | Type FUSE10x38, SD (gG) | 6 | FUSE10x38-SD-32A | 10x38 mm High breaking capacity fuses Fusibles 10x38 mm haut pouvoir de coupure 10x38 mm Hochleistungssicherungen | [11 empty] | 400 VAC | 32A AC | 120kA | [17 empty] | 10 | [12 empty] | Fuse10X38-Sd | Fuse10x38-SD |  |  | End caps Extrémité Kontaktkappen | Cartridge material Matière Cartouche Kartuschenmaterial | Brass, nickel-plated Laiton nickelé Messing, vernickelt | Ceramic tube Tube céramique Keramikrohr | [7 empty] | Adaptateur | Fuse10X38-Sd.jpg |  | Test and measurement Test et mesure Test und Messungen | Test and measurement | Test et mesure | Test und Messungen | Ø4 Accessories Accessoires Ø4 Ø4 Messzubehör | Ø4 Accessories | Accessoires Ø4 | Ø4 Messzubehör | Fuses Fusibles Sicherungen | Fuses | Fusibles | Sicherungen | 10x38 mm High breaking capacity fuses Fusibles 10x38 mm haut pouvoir de coupure 10x38 mm Hochleistungssicherungen | 10x38 mm High breaking capacity fuses | Fusibles 10x38 mm haut pouvoir de coupure | 10x38 mm Hochleistungssicherungen | [8 empty] | Schéma | /wp-content/uploads/Fuse10x38-SD.pdf | 32A AC | 32A AC
Type FUSE10x38, CC | 1165 | 1 | Test and measurement Test et mesure Test und Messungen | 1 | Ø4 Accessories Accessoires Ø4 Ø4 Messzubehör | 65 | Fuses Fusibles Sicherungen | Fusible | 20 | Type FUSE10x38, CC | 1 | FUSE10x38-CC-2A | 10x38 mm High breaking capacity fuses Fusibles 10x38 mm haut pouvoir de coupure 10x38 mm Hochleistungssicherungen | [11 empty] | 600 V AC | 2A AC | 200kA | [17 empty] | 10 | [12 empty] | Fuse10X38-CC | Fuse10x38-CC |  |  | End caps Extrémité Kontaktkappen | Cartridge material Matière Cartouche Kartuschenmaterial | Brass, nickel-plated Laiton nickelé Messing, vernickelt | Ceramic tube Tube céramique Keramikrohr | [7 empty] | Adaptateur | Fuse10X38-CC.jpg |  | Test and measurement Test et mesure Test und Messungen | Test and measurement | Test et mesure | Test und Messungen | Ø4 Accessories Accessoires Ø4 Ø4 Messzubehör | Ø4 Accessories | Accessoires Ø4 | Ø4 Messzubehör | Fuses Fusibles Sicherungen | Fuses | Fusibles | Sicherungen | 10x38 mm High breaking capacity fuses Fusibles 10x38 mm haut pouvoir de coupure 10x38 mm Hochleistungssicherungen | 10x38 mm High breaking capacity fuses | Fusibles 10x38 mm haut pouvoir de coupure | 10x38 mm Hochleistungssicherungen | [8 empty] | Schéma | /wp-content/uploads/Fuse10x38-CC.pdf | 2A AC | 2A AC
| 1170 | 1 | Test and measurement Test et mesure Test und Messungen | 1 | Ø4 Accessories Accessoires Ø4 Ø4 Messzubehör | 65 | Fuses Fusibles Sicherungen | Fusible | 20 | Type FUSE10x38, CC | 2 | FUSE10x38-CC-6A | 10x38 mm High breaking capacity fuses Fusibles 10x38 mm haut pouvoir de coupure 10x38 mm Hochleistungssicherungen | [11 empty] | 600 V AC | 6A AC | 200kA | [17 empty] | 10 | [12 empty] | Fuse10X38-CC | Fuse10x38-CC |  |  | End caps Extrémité Kontaktkappen | Cartridge material Matière Cartouche Kartuschenmaterial | Brass, nickel-plated Laiton nickelé Messing, vernickelt | Ceramic tube Tube céramique Keramikrohr | [7 empty] | Adaptateur | Fuse10X38-CC.jpg |  | Test and measurement Test et mesure Test und Messungen | Test and measurement | Test et mesure | Test und Messungen | Ø4 Accessories Accessoires Ø4 Ø4 Messzubehör | Ø4 Accessories | Accessoires Ø4 | Ø4 Messzubehör | Fuses Fusibles Sicherungen | Fuses | Fusibles | Sicherungen | 10x38 mm High breaking capacity fuses Fusibles 10x38 mm haut pouvoir de coupure 10x38 mm Hochleistungssicherungen | 10x38 mm High breaking capacity fuses | Fusibles 10x38 mm haut pouvoir de coupure | 10x38 mm Hochleistungssicherungen | [8 empty] | Schéma | /wp-content/uploads/Fuse10x38-CC.pdf | 6A AC | 6A AC
| 1175 | 1 | Test and measurement Test et mesure Test und Messungen | 1 | Ø4 Accessories Accessoires Ø4 Ø4 Messzubehör | 65 | Fuses Fusibles Sicherungen | Fusible | 20 | Type FUSE10x38, CC | 3 | FUSE10x38-CC-10A | 10x38 mm High breaking capacity fuses Fusibles 10x38 mm haut pouvoir de coupure 10x38 mm Hochleistungssicherungen | [11 empty] | 600 V AC | 10A AC | 200kA | [17 empty] | 10 | [12 empty] | Fuse10X38-CC | Fuse10x38-CC |  |  | End caps Extrémité Kontaktkappen | Cartridge material Matière Cartouche Kartuschenmaterial | Brass, nickel-plated Laiton nickelé Messing, vernickelt | Ceramic tube Tube céramique Keramikrohr | [7 empty] | Adaptateur | Fuse10X38-CC.jpg |  | Test and measurement Test et mesure Test und Messungen | Test and measurement | Test et mesure | Test und Messungen | Ø4 Accessories Accessoires Ø4 Ø4 Messzubehör | Ø4 Accessories | Accessoires Ø4 | Ø4 Messzubehör | Fuses Fusibles Sicherungen | Fuses | Fusibles | Sicherungen | 10x38 mm High breaking capacity fuses Fusibles 10x38 mm haut pouvoir de coupure 10x38 mm Hochleistungssicherungen | 10x38 mm High breaking capacity fuses | Fusibles 10x38 mm haut pouvoir de coupure | 10x38 mm Hochleistungssicherungen | [8 empty] | Schéma | /wp-content/uploads/Fuse10x38-CC.pdf | 10A AC | 10A AC
| 1180 | 1 | Test and measurement Test et mesure Test und Messungen | 1 | Ø4 Accessories Accessoires Ø4 Ø4 Messzubehör | 65 | Fuses Fusibles Sicherungen | Fusible | 20 | Type FUSE10x38, CC | 4 | FUSE10x38-CC-15A | 10x38 mm High breaking capacity fuses Fusibles 10x38 mm haut pouvoir de coupure 10x38 mm Hochleistungssicherungen | [11 empty] | 600 V AC | 15A AC | 200kA | [17 empty] | 10 | [12 empty] | Fuse10X38-CC | Fuse10x38-CC |  |  | End caps Extrémité Kontaktkappen | Cartridge material Matière Cartouche Kartuschenmaterial | Brass, nickel-plated Laiton nickelé Messing, vernickelt | Ceramic tube Tube céramique Keramikrohr | [7 empty] | Adaptateur | Fuse10X38-CC.jpg |  | Test and measurement Test et mesure Test und Messungen | Test and measurement | Test et mesure | Test und Messungen | Ø4 Accessories Accessoires Ø4 Ø4 Messzubehör | Ø4 Accessories | Accessoires Ø4 | Ø4 Messzubehör | Fuses Fusibles Sicherungen | Fuses | Fusibles | Sicherungen | 10x38 mm High breaking capacity fuses Fusibles 10x38 mm haut pouvoir de coupure 10x38 mm Hochleistungssicherungen | 10x38 mm High breaking capacity fuses | Fusibles 10x38 mm haut pouvoir de coupure | 10x38 mm Hochleistungssicherungen | [8 empty] | Schéma | /wp-content/uploads/Fuse10x38-CC.pdf | 15A AC | 15A AC
| 1185 | 1 | Test and measurement Test et mesure Test und Messungen | 1 | Ø4 Accessories Accessoires Ø4 Ø4 Messzubehör | 65 | Fuses Fusibles Sicherungen | Fusible | 20 | Type FUSE10x38, CC | 5 | FUSE10x38-CC-20A | 10x38 mm High breaking capacity fuses Fusibles 10x38 mm haut pouvoir de coupure 10x38 mm Hochleistungssicherungen | [11 empty] | 600 V AC | 20A AC | 200kA | [17 empty] | 10 | [12 empty] | Fuse10X38-CC | Fuse10x38-CC |  |  | End caps Extrémité Kontaktkappen | Cartridge material Matière Cartouche Kartuschenmaterial | Brass, nickel-plated Laiton nickelé Messing, vernickelt | Ceramic tube Tube céramique Keramikrohr | [7 empty] | Adaptateur | Fuse10X38-CC.jpg |  | Test and measurement Test et mesure Test und Messungen | Test and measurement | Test et mesure | Test und Messungen | Ø4 Accessories Accessoires Ø4 Ø4 Messzubehör | Ø4 Accessories | Accessoires Ø4 | Ø4 Messzubehör | Fuses Fusibles Sicherungen | Fuses | Fusibles | Sicherungen | 10x38 mm High breaking capacity fuses Fusibles 10x38 mm haut pouvoir de coupure 10x38 mm Hochleistungssicherungen | 10x38 mm High breaking capacity fuses | Fusibles 10x38 mm haut pouvoir de coupure | 10x38 mm Hochleistungssicherungen | [8 empty] | Schéma | /wp-content/uploads/Fuse10x38-CC.pdf | 20A AC | 20A AC
Type 1065 | 1190 | 1 | Test and measurement Test et mesure Test und Messungen | 1 | Ø4 Accessories Accessoires Ø4 Ø4 Messzubehör | 70 | Do-it-yourself connectors Connecteurs assemblage par l'utilisateur Selbstmontage Steckverbinder | DIY | 5 | Type 1065 |  | 1065-# | Ø4mm Safety banana plug / Screw terminal Fiche banane mâle de sécurité Ø4mm / Raccord à visser Ø4mm Sicherheits-bananenstecker / Schraubanschluss | [11 empty] | 1000 V CAT III | 36A | [18 empty] | 10 | With screw terminal for cables up to 2,5 mm² Avec raccord à visser pour câbles jusqu’à 2,5 mm² Mit Schraubanschluss bis 2,5 mm² Leitungsquerschnitt | 1 | 1 | 1 | 1 | 1 | 0 | 0 | 0 | 0 | 0 | 0 | 1065 | 1065 |  |  | Contact parts Contacts Kontaktteile | Insulation Isolant Isolierteile | Ni coated brass Laiton nickelé Messing vernickelt | PP | [7 empty] | Cordon | 1065.jpg | rouge¦noir¦bleu¦vert¦jaune | Test and measurement Test et mesure Test und Messungen | Test and measurement | Test et mesure | Test und Messungen | Ø4 Accessories Accessoires Ø4 Ø4 Messzubehör | Ø4 Accessories | Accessoires Ø4 | Ø4 Messzubehör | Do-it-yourself connectors Connecteurs assemblage par l'utilisateur Selbstmontage Steckverbinder | Do-it-yourself connectors | Connecteurs assemblage par l'utilisateur | Selbstmontage Steckverbinder | Ø4mm Safety banana plug / Screw terminal Fiche banane mâle de sécurité Ø4mm / Raccord à visser Ø4mm Sicherheits-bananenstecker / Schraubanschluss | Ø4mm Safety banana plug / Screw terminal | Fiche banane mâle de sécurité Ø4mm / Raccord à visser | Ø4mm Sicherheits-bananenstecker / Schraubanschluss |  |  |  |  | With screw terminal for cables up to 2,5 mm² Avec raccord à visser pour câbles jusqu’à 2,5 mm² Mit Schraubanschluss bis 2,5 mm² Leitungsquerschnitt | With screw terminal for cables up to 2,5 mm² | Avec raccord à visser pour câbles jusqu’à 2,5 mm² | Mit Schraubanschluss bis 2,5 mm² Leitungsquerschnitt | Schéma | /wp-content/uploads/1065.pdf | 36A | 36A | [7 empty] | rouge noir bleu vert jaune
Type 1067 | 1195 | 1 | Test and measurement Test et mesure Test und Messungen | 1 | Ø4 Accessories Accessoires Ø4 Ø4 Messzubehör | 70 | Do-it-yourself connectors Connecteurs assemblage par l'utilisateur Selbstmontage Steckverbinder | DIY | 10 | Type 1067 |  | 1067-# | Ø4mm right-angle fixed safety banana plug / Screw terminal Fiche banane mâle de sécurité coudée Ø4mm / Raccord à visser Ø4mm Sicherheitswinkelstecker / Schraubanschluss | [11 empty] | 1000 V CAT III | 20A | [18 empty] | 10 | With screw terminal for cables up to 2,5 mm² Avec raccord à visser pour câbles jusqu’à 2,5 mm² Mit Schraubanschluss bis 2,5 mm² Leitungsquerschnitt | 1 | 1 | 1 | 1 | 1 | 0 | 0 | 0 | 0 | 0 | 0 | 1067 | 1067 |  |  | Contact parts Contacts Kontaktteile | Insulation Isolant Isolierteile | Ni coated brass Laiton nickelé Messing vernickelt | PP | [7 empty] | Cordon | 1067.jpg | rouge¦noir¦bleu¦vert¦jaune | Test and measurement Test et mesure Test und Messungen | Test and measurement | Test et mesure | Test und Messungen | Ø4 Accessories Accessoires Ø4 Ø4 Messzubehör | Ø4 Accessories | Accessoires Ø4 | Ø4 Messzubehör | Do-it-yourself connectors Connecteurs assemblage par l'utilisateur Selbstmontage Steckverbinder | Do-it-yourself connectors | Connecteurs assemblage par l'utilisateur | Selbstmontage Steckverbinder | Ø4mm right-angle fixed safety banana plug / Screw terminal Fiche banane mâle de sécurité coudée Ø4mm / Raccord à visser Ø4mm Sicherheitswinkelstecker / Schraubanschluss | Ø4mm right-angle fixed safety banana plug / Screw terminal | Fiche banane mâle de sécurité coudée Ø4mm / Raccord à visser | Ø4mm Sicherheitswinkelstecker / Schraubanschluss |  |  |  |  | With screw terminal for cables up to 2,5 mm² Avec raccord à visser pour câbles jusqu’à 2,5 mm² Mit Schraubanschluss bis 2,5 mm² Leitungsquerschnitt | With screw terminal for cables up to 2,5 mm² | Avec raccord à visser pour câbles jusqu’à 2,5 mm² | Mit Schraubanschluss bis 2,5 mm² Leitungsquerschnitt | Schéma | /wp-content/uploads/1067.pdf | 20A | 20A | [7 empty] | rouge noir bleu vert jaune
Type 1076 | 1200 | 1 | Test and measurement Test et mesure Test und Messungen | 1 | Ø4 Accessories Accessoires Ø4 Ø4 Messzubehör | 70 | Do-it-yourself connectors Connecteurs assemblage par l'utilisateur Selbstmontage Steckverbinder | DIY | 15 | Type 1076 |  | 1076-# | Ø4mm stackable fixed Safety banana plug / Screw terminal Fiche banane mâle de sécurité Ø4mm empilable / raccord à visser Ø4mm stapelbarer Sicherheits-bananenstecker / Schraubanschluss | [11 empty] | 1000 V CAT III | 36A | [18 empty] | 10 | With screw terminal for cables up to 2,5 mm² Avec raccord à visser pour câbles jusqu’à 2,5 mm² Mit Schraubanschluss bis 2,5 mm² Leitungsquerschnitt | 1 | 1 | 1 | 1 | 1 | 0 | 0 | 0 | 0 | 0 | 0 | 1076 | 1076 |  |  | Contact parts Contacts Kontaktteile | Insulation Isolant Isolierteile | Ni coated brass Laiton nickelé Messing vernickelt | PP | [7 empty] | Cordon | 1076.jpg | rouge¦noir¦bleu¦vert¦jaune | Test and measurement Test et mesure Test und Messungen | Test and measurement | Test et mesure | Test und Messungen | Ø4 Accessories Accessoires Ø4 Ø4 Messzubehör | Ø4 Accessories | Accessoires Ø4 | Ø4 Messzubehör | Do-it-yourself connectors Connecteurs assemblage par l'utilisateur Selbstmontage Steckverbinder | Do-it-yourself connectors | Connecteurs assemblage par l'utilisateur | Selbstmontage Steckverbinder | Ø4mm stackable fixed Safety banana plug / Screw terminal Fiche banane mâle de sécurité Ø4mm empilable / raccord à visser Ø4mm stapelbarer Sicherheits-bananenstecker / Schraubanschluss | Ø4mm stackable fixed Safety banana plug / Screw terminal | Fiche banane mâle de sécurité Ø4mm empilable / raccord à visser | Ø4mm stapelbarer Sicherheits-bananenstecker / Schraubanschluss |  |  |  |  | With screw terminal for cables up to 2,5 mm² Avec raccord à visser pour câbles jusqu’à 2,5 mm² Mit Schraubanschluss bis 2,5 mm² Leitungsquerschnitt | With screw terminal for cables up to 2,5 mm² | Avec raccord à visser pour câbles jusqu’à 2,5 mm² | Mit Schraubanschluss bis 2,5 mm² Leitungsquerschnitt | Schéma | /wp-content/uploads/1076.pdf | 36A | 36A | [7 empty] | rouge noir bleu vert jaune
Type 1063 | 1205 | 1 | Test and measurement Test et mesure Test und Messungen | 1 | Ø4 Accessories Accessoires Ø4 Ø4 Messzubehör | 70 | Do-it-yourself connectors Connecteurs assemblage par l'utilisateur Selbstmontage Steckverbinder | DIY | 20 | Type 1063 |  | 1063-# | Ø4mm fixed Safety banana jack / Screw terminal Fiche banane femelle de sécurité Ø4mm / raccord à visser Ø4mm Sicherheitsbananenbuchse / Schraubanschluss | [11 empty] | 1000 V CAT III | 36A | [18 empty] | 10 | With screw terminal for cables up to 2,5 mm² Avec raccord à visser pour câbles jusqu’à 2,5 mm² Mit Schraubanschluss bis 2,5 mm² Leitungsquerschnitt | 1 | 1 | 1 | 1 | 1 | 0 | 0 | 0 | 0 | 0 | 0 | 1063 | 1063 |  |  | Contact parts Contacts Kontaktteile | Insulation Isolant Isolierteile | Ni coated brass Laiton nickelé Messing vernickelt | PP | [7 empty] | Cordon | 1063.jpg | rouge¦noir¦bleu¦vert¦jaune | Test and measurement Test et mesure Test und Messungen | Test and measurement | Test et mesure | Test und Messungen | Ø4 Accessories Accessoires Ø4 Ø4 Messzubehör | Ø4 Accessories | Accessoires Ø4 | Ø4 Messzubehör | Do-it-yourself connectors Connecteurs assemblage par l'utilisateur Selbstmontage Steckverbinder | Do-it-yourself connectors | Connecteurs assemblage par l'utilisateur | Selbstmontage Steckverbinder | Ø4mm fixed Safety banana jack / Screw terminal Fiche banane femelle de sécurité Ø4mm / raccord à visser Ø4mm Sicherheitsbananenbuchse / Schraubanschluss | Ø4mm fixed Safety banana jack / Screw terminal | Fiche banane femelle de sécurité Ø4mm / raccord à visser | Ø4mm Sicherheitsbananenbuchse / Schraubanschluss |  |  |  |  | With screw terminal for cables up to 2,5 mm² Avec raccord à visser pour câbles jusqu’à 2,5 mm² Mit Schraubanschluss bis 2,5 mm² Leitungsquerschnitt | With screw terminal for cables up to 2,5 mm² | Avec raccord à visser pour câbles jusqu’à 2,5 mm² | Mit Schraubanschluss bis 2,5 mm² Leitungsquerschnitt | Schéma | /wp-content/uploads/1063.pdf | 36A | 36A | [7 empty] | rouge noir bleu vert jaune
Type 1066 | 1210 | 1 | Test and measurement Test et mesure Test und Messungen | 1 | Ø4 Accessories Accessoires Ø4 Ø4 Messzubehör | 70 | Do-it-yourself connectors Connecteurs assemblage par l'utilisateur Selbstmontage Steckverbinder | DIY | 25 | Type 1066 |  | 1066-# | Ø4mm stackable fixed Safety banana plug / Screw terminal Fiche banane mâle de sécurité Ø4mm empilable / raccord à visser Ø4mm stapelbarer Sicherheits-bananenstecker / Schraubanschluss | [11 empty] | 1000 V CAT II 600 V CAT III | 36A | [18 empty] | 10 | With screw terminal for cables up to 2,5 mm² Avec raccord à visser pour câbles jusqu’à 2,5 mm² Mit Schraubanschluss bis 2,5 mm² Leitungsquerschnitt | 1 | 1 | 1 | 1 | 1 | 0 | 0 | 0 | 0 | 0 | 0 | 1066 | 1066 |  |  | Contact parts Contacts Kontaktteile | Insulation Isolant Isolierteile | Ni coated brass Laiton nickelé Messing vernickelt | PP | [7 empty] | Cordon | 1066.jpg | rouge¦noir¦bleu¦vert¦jaune | Test and measurement Test et mesure Test und Messungen | Test and measurement | Test et mesure | Test und Messungen | Ø4 Accessories Accessoires Ø4 Ø4 Messzubehör | Ø4 Accessories | Accessoires Ø4 | Ø4 Messzubehör | Do-it-yourself connectors Connecteurs assemblage par l'utilisateur Selbstmontage Steckverbinder | Do-it-yourself connectors | Connecteurs assemblage par l'utilisateur | Selbstmontage Steckverbinder | Ø4mm stackable fixed Safety banana plug / Screw terminal Fiche banane mâle de sécurité Ø4mm empilable / raccord à visser Ø4mm stapelbarer Sicherheits-bananenstecker / Schraubanschluss | Ø4mm stackable fixed Safety banana plug / Screw terminal | Fiche banane mâle de sécurité Ø4mm empilable / raccord à visser | Ø4mm stapelbarer Sicherheits-bananenstecker / Schraubanschluss |  |  |  |  | With screw terminal for cables up to 2,5 mm² Avec raccord à visser pour câbles jusqu’à 2,5 mm² Mit Schraubanschluss bis 2,5 mm² Leitungsquerschnitt | With screw terminal for cables up to 2,5 mm² | Avec raccord à visser pour câbles jusqu’à 2,5 mm² | Mit Schraubanschluss bis 2,5 mm² Leitungsquerschnitt | Schéma | /wp-content/uploads/1066.pdf | 36A | 36A | [7 empty] | rouge noir bleu vert jaune
Type 1061 | 1215 | 1 | Test and measurement Test et mesure Test und Messungen | 1 | Ø4 Accessories Accessoires Ø4 Ø4 Messzubehör | 70 | Do-it-yourself connectors Connecteurs assemblage par l'utilisateur Selbstmontage Steckverbinder | DIY | 30 | Type 1061 |  | 1061-# | Ø4mm Safety banana plug with retractable sleeve / Screw terminal Fiche banane mâle Ø4mm à fourreau rétractable / Raccord à visser Ø4mm zurücknehmbarer Bananenstecker / Schraubanschluss | [11 empty] | 600 V CAT II | 36A | [18 empty] | 10 | With screw terminal for cables up to 2,5 mm² Avec raccord à visser pour câbles jusqu’à 2,5 mm² Mit Schraubanschluss bis 2,5 mm² Leitungsquerschnitt | 1 | 1 | 1 | 1 | 1 | 0 | 0 | 0 | 0 | 0 | 0 | 1061 | 1061 |  |  | Contact parts Contacts Kontaktteile | Insulation Isolant Isolierteile | Ni coated brass Laiton nickelé Messing vernickelt | PP | [7 empty] | Cordon | 1061.jpg | rouge¦noir¦bleu¦vert¦jaune | Test and measurement Test et mesure Test und Messungen | Test and measurement | Test et mesure | Test und Messungen | Ø4 Accessories Accessoires Ø4 Ø4 Messzubehör | Ø4 Accessories | Accessoires Ø4 | Ø4 Messzubehör | Do-it-yourself connectors Connecteurs assemblage par l'utilisateur Selbstmontage Steckverbinder | Do-it-yourself connectors | Connecteurs assemblage par l'utilisateur | Selbstmontage Steckverbinder | Ø4mm Safety banana plug with retractable sleeve / Screw terminal Fiche banane mâle Ø4mm à fourreau rétractable / Raccord à visser Ø4mm zurücknehmbarer Bananenstecker / Schraubanschluss | Ø4mm Safety banana plug with retractable sleeve / Screw terminal | Fiche banane mâle Ø4mm à fourreau rétractable / Raccord à visser | Ø4mm zurücknehmbarer Bananenstecker / Schraubanschluss |  |  |  |  | With screw terminal for cables up to 2,5 mm² Avec raccord à visser pour câbles jusqu’à 2,5 mm² Mit Schraubanschluss bis 2,5 mm² Leitungsquerschnitt | With screw terminal for cables up to 2,5 mm² | Avec raccord à visser pour câbles jusqu’à 2,5 mm² | Mit Schraubanschluss bis 2,5 mm² Leitungsquerschnitt | Schéma | /wp-content/uploads/1061.pdf | 36A | 36A | [7 empty] | rouge noir bleu vert jaune
Type 1060 | 1220 | 1 | Test and measurement Test et mesure Test und Messungen | 1 | Ø4 Accessories Accessoires Ø4 Ø4 Messzubehör | 70 | Do-it-yourself connectors Connecteurs assemblage par l'utilisateur Selbstmontage Steckverbinder | DIY | 35 | Type 1060 | 1 | 1060-C-# | Ø4mm Male banana plug with screwable insulator / M3 screw connexion Fiche banane mâle Ø4mm avec isolant vissable / Raccord par vis M3 Ø4mm Bananenstecker mit Schraubisolator / M3 Schraubanschluss | [7 empty] | Version -C : Version -I : |  | Insulation screwed • Isolant vissé • Isolator geschraubt Insulation unscrewed • Isolant non vissé • Isolator nicht geschraubt |  | ≤30VAC ≤60VDC | 36A | [18 empty] | 10 | With screw terminal for cables up to 2,5 mm² Avec raccord à visser pour câbles jusqu’à 2,5 mm² Mit Schraubanschluss bis 2,5 mm² Leitungsquerschnitt | 1 | 1 | 1 | 1 | 1 | 0 | 0 | 0 | 0 | 0 | 0 | 1060 | 1060 |  |  | Contact parts Contacts Kontaktteile | Insulation Isolant Isolierteile | Ni coated brass Laiton nickelé Messing vernickelt | PP | [7 empty] | Cordon | 1060.jpg | rouge¦noir¦bleu¦vert¦jaune | Test and measurement Test et mesure Test und Messungen | Test and measurement | Test et mesure | Test und Messungen | Ø4 Accessories Accessoires Ø4 Ø4 Messzubehör | Ø4 Accessories | Accessoires Ø4 | Ø4 Messzubehör | Do-it-yourself connectors Connecteurs assemblage par l'utilisateur Selbstmontage Steckverbinder | Do-it-yourself connectors | Connecteurs assemblage par l'utilisateur | Selbstmontage Steckverbinder | Ø4mm Male banana plug with screwable insulator / M3 screw connexion Fiche banane mâle Ø4mm avec isolant vissable / Raccord par vis M3 Ø4mm Bananenstecker mit Schraubisolator / M3 Schraubanschluss | Ø4mm Male banana plug with screwable insulator / M3 screw connexion | Fiche banane mâle Ø4mm avec isolant vissable / Raccord par vis M3 | Ø4mm Bananenstecker mit Schraubisolator / M3 Schraubanschluss |  |  |  |  | With screw terminal for cables up to 2,5 mm² Avec raccord à visser pour câbles jusqu’à 2,5 mm² Mit Schraubanschluss bis 2,5 mm² Leitungsquerschnitt | With screw terminal for cables up to 2,5 mm² | Avec raccord à visser pour câbles jusqu’à 2,5 mm² | Mit Schraubanschluss bis 2,5 mm² Leitungsquerschnitt | Schéma | /wp-content/uploads/1060.pdf | 36A | 36A | [7 empty] | rouge noir bleu vert jaune
| 1225 | 1 | Test and measurement Test et mesure Test und Messungen | 1 | Ø4 Accessories Accessoires Ø4 Ø4 Messzubehör | 70 | Do-it-yourself connectors Connecteurs assemblage par l'utilisateur Selbstmontage Steckverbinder | DIY | 35 | Type 1060 | 2 | 1060-I-# | Ø4mm Male banana plug with screwable insulator / M3 screw connexion Fiche banane mâle Ø4mm avec isolant vissable / Raccord par vis M3 Ø4mm Bananenstecker mit Schraubisolator / M3 Schraubanschluss | [7 empty] | Version -C : Version -I : |  | Insulation screwed • Isolant vissé • Isolator geschraubt Insulation unscrewed • Isolant non vissé • Isolator nicht geschraubt |  | ≤30VAC ≤60VDC | 36A | [18 empty] | 10 | With screw terminal for cables up to 2,5 mm² Avec raccord à visser pour câbles jusqu’à 2,5 mm² Mit Schraubanschluss bis 2,5 mm² Leitungsquerschnitt | 1 | 1 | 1 | 1 | 1 | 0 | 0 | 0 | 0 | 0 | 0 | 1060 | 1060 |  |  | Contact parts Contacts Kontaktteile | Insulation Isolant Isolierteile | Ni coated brass Laiton nickelé Messing vernickelt | PP | [7 empty] | Cordon | 1060.jpg | rouge¦noir¦bleu¦vert¦jaune | Test and measurement Test et mesure Test und Messungen | Test and measurement | Test et mesure | Test und Messungen | Ø4 Accessories Accessoires Ø4 Ø4 Messzubehör | Ø4 Accessories | Accessoires Ø4 | Ø4 Messzubehör | Do-it-yourself connectors Connecteurs assemblage par l'utilisateur Selbstmontage Steckverbinder | Do-it-yourself connectors | Connecteurs assemblage par l'utilisateur | Selbstmontage Steckverbinder | Ø4mm Male banana plug with screwable insulator / M3 screw connexion Fiche banane mâle Ø4mm avec isolant vissable / Raccord par vis M3 Ø4mm Bananenstecker mit Schraubisolator / M3 Schraubanschluss | Ø4mm Male banana plug with screwable insulator / M3 screw connexion | Fiche banane mâle Ø4mm avec isolant vissable / Raccord par vis M3 | Ø4mm Bananenstecker mit Schraubisolator / M3 Schraubanschluss |  |  |  |  | With screw terminal for cables up to 2,5 mm² Avec raccord à visser pour câbles jusqu’à 2,5 mm² Mit Schraubanschluss bis 2,5 mm² Leitungsquerschnitt | With screw terminal for cables up to 2,5 mm² | Avec raccord à visser pour câbles jusqu’à 2,5 mm² | Mit Schraubanschluss bis 2,5 mm² Leitungsquerschnitt | Schéma | /wp-content/uploads/1060.pdf | 36A | 36A | [7 empty] | rouge noir bleu vert jaune
Type 1069-PRO | 1230 | 1 | Test and measurement Test et mesure Test und Messungen | 1 | Ø4 Accessories Accessoires Ø4 Ø4 Messzubehör | 70 | Do-it-yourself connectors Connecteurs assemblage par l'utilisateur Selbstmontage Steckverbinder | DIY | 40 | Type 1069-PRO |  | 1069-PRO-# | Ø4mm Male banana plug assembly without tool / M3 screw connexion Fiche banane mâle Ø4mm montage sans outil / Raccord par vis M3 Ø4mm Bananenstecker montage ohne Werkzeug / M3 Schraubanschluss | [11 empty] | ≤30VAC ≤60VDC | 36A | [18 empty] | 10 | With screw terminal for cables up to 2,5 mm² Avec raccord à visser pour câbles jusqu’à 2,5 mm² Mit Schraubanschluss bis 2,5 mm² Leitungsquerschnitt | 1 | 1 | 1 | 1 | 1 | 0 | 0 | 0 | 0 | 0 | 0 | 1069-PRO | 1069-PRO |  |  | Contact parts Contacts Kontaktteile | Insulation Isolant Isolierteile | Ni coated brass Laiton nickelé Messing vernickelt | PP | [7 empty] | Cordon | 1069-PRO.jpg | rouge¦noir¦bleu¦vert¦jaune | Test and measurement Test et mesure Test und Messungen | Test and measurement | Test et mesure | Test und Messungen | Ø4 Accessories Accessoires Ø4 Ø4 Messzubehör | Ø4 Accessories | Accessoires Ø4 | Ø4 Messzubehör | Do-it-yourself connectors Connecteurs assemblage par l'utilisateur Selbstmontage Steckverbinder | Do-it-yourself connectors | Connecteurs assemblage par l'utilisateur | Selbstmontage Steckverbinder | Ø4mm Male banana plug assembly without tool / M3 screw connexion Fiche banane mâle Ø4mm montage sans outil / Raccord par vis M3 Ø4mm Bananenstecker montage ohne Werkzeug / M3 Schraubanschluss | Ø4mm Male banana plug assembly without tool / M3 screw connexion | Fiche banane mâle Ø4mm montage sans outil / Raccord par vis M3 | Ø4mm Bananenstecker montage ohne Werkzeug / M3 Schraubanschluss |  |  |  |  | With screw terminal for cables up to 2,5 mm² Avec raccord à visser pour câbles jusqu’à 2,5 mm² Mit Schraubanschluss bis 2,5 mm² Leitungsquerschnitt | With screw terminal for cables up to 2,5 mm² | Avec raccord à visser pour câbles jusqu’à 2,5 mm² | Mit Schraubanschluss bis 2,5 mm² Leitungsquerschnitt | Schéma | /wp-content/uploads/1069-PRO.pdf | 36A | 36A | [7 empty] | rouge noir bleu vert jaune
Type 3030 | 1235 | 1 | Test and measurement Test et mesure Test und Messungen | 1 | Ø4 Accessories Accessoires Ø4 Ø4 Messzubehör | 70 | Do-it-yourself connectors Connecteurs assemblage par l'utilisateur Selbstmontage Steckverbinder | DIY | 45 | Type 3030 | 1 | 3030-C-# | Ø4mm febanana plug screwable insulator / M3 Screw terminal Fiche banane femelle Ø4mm isolant vissable / raccord à vis M3 Ø4mm Bananenbuchse mit Schraubisolator / M3 Schraubanschluss | [7 empty] | Version -C : Version -I : |  | Insulation screwed • Isolant vissé • Isolator geschraubt Insulation unscrewed • Isolant non vissé • Isolator nicht geschraubt |  | ≤30VAC ≤60VDC | 36A | [18 empty] | 10 | With screw terminal for cables up to 2,5 mm² Avec raccord à visser pour câbles jusqu’à 2,5 mm² Mit Schraubanschluss bis 2,5 mm² Leitungsquerschnitt | 1 | 1 | 1 | 1 | 1 | 0 | 0 | 0 | 0 | 0 | 0 | 3030 | 3030 |  |  | Contact parts Contacts Kontaktteile | Insulation Isolant Isolierteile | Ni coated brass Laiton nickelé Messing vernickelt | POM | [7 empty] | Cordon | 3030.jpg | rouge¦noir¦bleu¦vert¦jaune | Test and measurement Test et mesure Test und Messungen | Test and measurement | Test et mesure | Test und Messungen | Ø4 Accessories Accessoires Ø4 Ø4 Messzubehör | Ø4 Accessories | Accessoires Ø4 | Ø4 Messzubehör | Do-it-yourself connectors Connecteurs assemblage par l'utilisateur Selbstmontage Steckverbinder | Do-it-yourself connectors | Connecteurs assemblage par l'utilisateur | Selbstmontage Steckverbinder | Ø4mm febanana plug screwable insulator / M3 Screw terminal Fiche banane femelle Ø4mm isolant vissable / raccord à vis M3 Ø4mm Bananenbuchse mit Schraubisolator / M3 Schraubanschluss | Ø4mm febanana plug screwable insulator / M3 Screw terminal | Fiche banane femelle Ø4mm isolant vissable / raccord à vis M3 | Ø4mm Bananenbuchse mit Schraubisolator / M3 Schraubanschluss |  |  |  |  | With screw terminal for cables up to 2,5 mm² Avec raccord à visser pour câbles jusqu’à 2,5 mm² Mit Schraubanschluss bis 2,5 mm² Leitungsquerschnitt | With screw terminal for cables up to 2,5 mm² | Avec raccord à visser pour câbles jusqu’à 2,5 mm² | Mit Schraubanschluss bis 2,5 mm² Leitungsquerschnitt | Schéma | /wp-content/uploads/3030.pdf | 36A | 36A | [7 empty] | rouge noir bleu vert jaune
Type 3030 | 1240 | 1 | Test and measurement Test et mesure Test und Messungen | 1 | Ø4 Accessories Accessoires Ø4 Ø4 Messzubehör | 70 | Do-it-yourself connectors Connecteurs assemblage par l'utilisateur Selbstmontage Steckverbinder | DIY | 45 | Type 3030 | 2 | 3030-I-# | Ø4mm febanana plug screwable insulator / M3 Screw terminal Fiche banane femelle Ø4mm isolant vissable / raccord à vis M3 Ø4mm Bananenbuchse mit Schraubisolator / M3 Schraubanschluss | [7 empty] | Version -C : Version -I : |  | Insulation screwed • Isolant vissé • Isolator geschraubt Insulation unscrewed • Isolant non vissé • Isolator nicht geschraubt |  | ≤30VAC ≤60VDC | 36A | [18 empty] | 10 | With screw terminal for cables up to 2,5 mm² Avec raccord à visser pour câbles jusqu’à 2,5 mm² Mit Schraubanschluss bis 2,5 mm² Leitungsquerschnitt | 1 | 1 | 1 | 1 | 1 | 0 | 0 | 0 | 0 | 0 | 0 | 3030 | 3030 |  |  | Contact parts Contacts Kontaktteile | Insulation Isolant Isolierteile | Ni coated brass Laiton nickelé Messing vernickelt | PP | [7 empty] | Cordon | 3030.jpg | rouge¦noir¦bleu¦vert¦jaune | Test and measurement Test et mesure Test und Messungen | Test and measurement | Test et mesure | Test und Messungen | Ø4 Accessories Accessoires Ø4 Ø4 Messzubehör | Ø4 Accessories | Accessoires Ø4 | Ø4 Messzubehör | Do-it-yourself connectors Connecteurs assemblage par l'utilisateur Selbstmontage Steckverbinder | Do-it-yourself connectors | Connecteurs assemblage par l'utilisateur | Selbstmontage Steckverbinder | Ø4mm febanana plug screwable insulator / M3 Screw terminal Fiche banane femelle Ø4mm isolant vissable / raccord à vis M3 Ø4mm Bananenbuchse mit Schraubisolator / M3 Schraubanschluss | Ø4mm febanana plug screwable insulator / M3 Screw terminal | Fiche banane femelle Ø4mm isolant vissable / raccord à vis M3 | Ø4mm Bananenbuchse mit Schraubisolator / M3 Schraubanschluss |  |  |  |  | With screw terminal for cables up to 2,5 mm² Avec raccord à visser pour câbles jusqu’à 2,5 mm² Mit Schraubanschluss bis 2,5 mm² Leitungsquerschnitt | With screw terminal for cables up to 2,5 mm² | Avec raccord à visser pour câbles jusqu’à 2,5 mm² | Mit Schraubanschluss bis 2,5 mm² Leitungsquerschnitt | Schéma | /wp-content/uploads/3030.pdf | 36A | 36A | [7 empty] | rouge noir bleu vert jaune
Type 3315 | 1245 | 1 | Test and measurement Test et mesure Test und Messungen | 1 | Ø4 Accessories Accessoires Ø4 Ø4 Messzubehör | 70 | Do-it-yourself connectors Connecteurs assemblage par l'utilisateur Selbstmontage Steckverbinder | DIY | 50 | Type 3315 |  | 3315 | 1,5mm Spanner Clé allen 1,5mm 1,5mm Imbussschlüssel | [44 empty] | 3315 | 3315_adaptateur | [13 empty] | Adaptateur | 3315.jpg |  | Test and measurement Test et mesure Test und Messungen | Test and measurement | Test et mesure | Test und Messungen | Ø4 Accessories Accessoires Ø4 Ø4 Messzubehör | Ø4 Accessories | Accessoires Ø4 | Ø4 Messzubehör | Do-it-yourself connectors Connecteurs assemblage par l'utilisateur Selbstmontage Steckverbinder | Do-it-yourself connectors | Connecteurs assemblage par l'utilisateur | Selbstmontage Steckverbinder | 1,5mm Spanner Clé allen 1,5mm 1,5mm Imbussschlüssel | 1,5mm Spanner | Clé allen 1,5mm | 1,5mm Imbussschlüssel | [8 empty] | Schéma | /wp-content/uploads/3315_adaptateur.pdf
Type 1065/S | 1250 | 1 | Test and measurement Test et mesure Test und Messungen | 1 | Ø4 Accessories Accessoires Ø4 Ø4 Messzubehör | 70 | Do-it-yourself connectors Connecteurs assemblage par l'utilisateur Selbstmontage Steckverbinder | DIY | 55 | Type 1065/S |  | 1065/S-# | Ø4mm Safety banana plug / Solder terminal Fiche banane mâle de sécurité Ø4mm / Raccord à souder Ø4mm Sicherheits-bananenstecker / Lötanschluss | [11 empty] | 1000 V CAT III | 36A | [18 empty] | 10 | With solder terminal for cables up to 2,5 mm² Avec raccord à souder pour câbles jusqu’à 2,5 mm² Lötanschluss bis 2,5 mm² Leitungsquerschnitt | 1 | 1 | 1 | 1 | 1 | 0 | 0 | 0 | 0 | 0 | 0 | 1065_S | 1065-S |  |  | Contact parts Contacts Kontaktteile | Insulation Isolant Isolierteile | Ni coated brass Laiton nickelé Messing vernickelt | PP | [7 empty] | Cordon | 1065_S.jpg | rouge¦noir¦bleu¦vert¦jaune | Test and measurement Test et mesure Test und Messungen | Test and measurement | Test et mesure | Test und Messungen | Ø4 Accessories Accessoires Ø4 Ø4 Messzubehör | Ø4 Accessories | Accessoires Ø4 | Ø4 Messzubehör | Do-it-yourself connectors Connecteurs assemblage par l'utilisateur Selbstmontage Steckverbinder | Do-it-yourself connectors | Connecteurs assemblage par l'utilisateur | Selbstmontage Steckverbinder | Ø4mm Safety banana plug / Solder terminal Fiche banane mâle de sécurité Ø4mm / Raccord à souder Ø4mm Sicherheits-bananenstecker / Lötanschluss | Ø4mm Safety banana plug / Solder terminal | Fiche banane mâle de sécurité Ø4mm / Raccord à souder | Ø4mm Sicherheits-bananenstecker / Lötanschluss |  |  |  |  | With solder terminal for cables up to 2,5 mm² Avec raccord à souder pour câbles jusqu’à 2,5 mm² Lötanschluss bis 2,5 mm² Leitungsquerschnitt | With solder terminal for cables up to 2,5 mm² | Avec raccord à souder pour câbles jusqu’à 2,5 mm² | Lötanschluss bis 2,5 mm² Leitungsquerschnitt | Schéma | /wp-content/uploads/1065-S.pdf | 36A | 36A | [7 empty] | rouge noir bleu vert jaune
Type 1067/S | 1255 | 1 | Test and measurement Test et mesure Test und Messungen | 1 | Ø4 Accessories Accessoires Ø4 Ø4 Messzubehör | 70 | Do-it-yourself connectors Connecteurs assemblage par l'utilisateur Selbstmontage Steckverbinder | DIY | 60 | Type 1067/S |  | 1067/S-# | Ø4mm right-angle fixed safety banana plug / Solder terminal Fiche banane mâle de sécurité coudée Ø4mm / Raccord à souder Ø4mm Sicherheitswinkelstecker / Lötanschluss | [11 empty] | 1000 V CAT III | 20A | [18 empty] | 10 | With solder terminal for cables up to 2,5 mm² Avec raccord à souder pour câbles jusqu’à 2,5 mm² Lötanschluss bis 2,5 mm² Leitungsquerschnitt | 1 | 1 | 1 | 1 | 1 | 1 | 0 | 0 | 0 | 0 | 0 | 1067_S | 1067-S |  |  | Contact parts Contacts Kontaktteile | Insulation Isolant Isolierteile | Ni coated brass Laiton nickelé Messing vernickelt | PP | [7 empty] | Cordon | 1067_S.jpg | rouge¦noir¦bleu¦vert¦jaune¦blanc | Test and measurement Test et mesure Test und Messungen | Test and measurement | Test et mesure | Test und Messungen | Ø4 Accessories Accessoires Ø4 Ø4 Messzubehör | Ø4 Accessories | Accessoires Ø4 | Ø4 Messzubehör | Do-it-yourself connectors Connecteurs assemblage par l'utilisateur Selbstmontage Steckverbinder | Do-it-yourself connectors | Connecteurs assemblage par l'utilisateur | Selbstmontage Steckverbinder | Ø4mm right-angle fixed safety banana plug / Solder terminal Fiche banane mâle de sécurité coudée Ø4mm / Raccord à souder Ø4mm Sicherheitswinkelstecker / Lötanschluss | Ø4mm right-angle fixed safety banana plug / Solder terminal | Fiche banane mâle de sécurité coudée Ø4mm / Raccord à souder | Ø4mm Sicherheitswinkelstecker / Lötanschluss |  |  |  |  | With solder terminal for cables up to 2,5 mm² Avec raccord à souder pour câbles jusqu’à 2,5 mm² Lötanschluss bis 2,5 mm² Leitungsquerschnitt | With solder terminal for cables up to 2,5 mm² | Avec raccord à souder pour câbles jusqu’à 2,5 mm² | Lötanschluss bis 2,5 mm² Leitungsquerschnitt | Schéma | /wp-content/uploads/1067-S.pdf | 20A | 20A | [7 empty] | rouge noir bleu vert jaune blanc
Type 1076/S | 1260 | 1 | Test and measurement Test et mesure Test und Messungen | 1 | Ø4 Accessories Accessoires Ø4 Ø4 Messzubehör | 70 | Do-it-yourself connectors Connecteurs assemblage par l'utilisateur Selbstmontage Steckverbinder | DIY | 65 | Type 1076/S |  | 1076/S-# | Ø4mm stackable fixed Safety banana plug / Solder terminal Fiche banane mâle de sécurité Ø4mm empilable / raccord à souder Ø4mm stapelbarer Sicherheits-bananenstecker / Lötanschluss | [11 empty] | 1000 V CAT III | 36A | [18 empty] | 10 | With solder terminal for cables up to 2,5 mm² Avec raccord à souder pour câbles jusqu’à 2,5 mm² Lötanschluss bis 2,5 mm² Leitungsquerschnitt | 1 | 1 | 1 | 1 | 1 | 1 | 0 | 0 | 0 | 0 | 0 | 1076_S | 1076-S |  |  | Contact parts Contacts Kontaktteile | Insulation Isolant Isolierteile | Ni coated brass Laiton nickelé Messing vernickelt | PP | [7 empty] | Cordon | 1076_S.jpg | rouge¦noir¦bleu¦vert¦jaune¦blanc | Test and measurement Test et mesure Test und Messungen | Test and measurement | Test et mesure | Test und Messungen | Ø4 Accessories Accessoires Ø4 Ø4 Messzubehör | Ø4 Accessories | Accessoires Ø4 | Ø4 Messzubehör | Do-it-yourself connectors Connecteurs assemblage par l'utilisateur Selbstmontage Steckverbinder | Do-it-yourself connectors | Connecteurs assemblage par l'utilisateur | Selbstmontage Steckverbinder | Ø4mm stackable fixed Safety banana plug / Solder terminal Fiche banane mâle de sécurité Ø4mm empilable / raccord à souder Ø4mm stapelbarer Sicherheits-bananenstecker / Lötanschluss | Ø4mm stackable fixed Safety banana plug / Solder terminal | Fiche banane mâle de sécurité Ø4mm empilable / raccord à souder | Ø4mm stapelbarer Sicherheits-bananenstecker / Lötanschluss |  |  |  |  | With solder terminal for cables up to 2,5 mm² Avec raccord à souder pour câbles jusqu’à 2,5 mm² Lötanschluss bis 2,5 mm² Leitungsquerschnitt | With solder terminal for cables up to 2,5 mm² | Avec raccord à souder pour câbles jusqu’à 2,5 mm² | Lötanschluss bis 2,5 mm² Leitungsquerschnitt | Schéma | /wp-content/uploads/1076-S.pdf | 36A | 36A | [7 empty] | rouge noir bleu vert jaune blanc
Type 1063/S | 1265 | 1 | Test and measurement Test et mesure Test und Messungen | 1 | Ø4 Accessories Accessoires Ø4 Ø4 Messzubehör | 70 | Do-it-yourself connectors Connecteurs assemblage par l'utilisateur Selbstmontage Steckverbinder | DIY | 70 | Type 1063/S |  | 1063/S-# | Ø4mm fixed Safety banana jack / Solder terminal Fiche banane femelle de sécurité Ø4mm / raccord à souder Ø4mm Sicherheitsbananenbuchse / Lötanschluss | [11 empty] | 1000 V CAT III | 36A | [18 empty] | 10 | With solder terminal for cables up to 2,5 mm² Avec raccord à souder pour câbles jusqu’à 2,5 mm² Lötanschluss bis 2,5 mm² Leitungsquerschnitt | 1 | 1 | 1 | 1 | 1 | 1 | 0 | 0 | 0 | 0 | 0 | 1063_S | 1063-S |  |  | Contact parts Contacts Kontaktteile | Insulation Isolant Isolierteile | Ni coated brass Laiton nickelé Messing vernickelt | PP | [7 empty] | Cordon | 1063_S.jpg | rouge¦noir¦bleu¦vert¦jaune¦blanc | Test and measurement Test et mesure Test und Messungen | Test and measurement | Test et mesure | Test und Messungen | Ø4 Accessories Accessoires Ø4 Ø4 Messzubehör | Ø4 Accessories | Accessoires Ø4 | Ø4 Messzubehör | Do-it-yourself connectors Connecteurs assemblage par l'utilisateur Selbstmontage Steckverbinder | Do-it-yourself connectors | Connecteurs assemblage par l'utilisateur | Selbstmontage Steckverbinder | Ø4mm fixed Safety banana jack / Solder terminal Fiche banane femelle de sécurité Ø4mm / raccord à souder Ø4mm Sicherheitsbananenbuchse / Lötanschluss | Ø4mm fixed Safety banana jack / Solder terminal | Fiche banane femelle de sécurité Ø4mm / raccord à souder | Ø4mm Sicherheitsbananenbuchse / Lötanschluss |  |  |  |  | With solder terminal for cables up to 2,5 mm² Avec raccord à souder pour câbles jusqu’à 2,5 mm² Lötanschluss bis 2,5 mm² Leitungsquerschnitt | With solder terminal for cables up to 2,5 mm² | Avec raccord à souder pour câbles jusqu’à 2,5 mm² | Lötanschluss bis 2,5 mm² Leitungsquerschnitt | Schéma | /wp-content/uploads/1063-S.pdf | 36A | 36A | [7 empty] | rouge noir bleu vert jaune blanc
Type 1066/S | 1270 | 1 | Test and measurement Test et mesure Test und Messungen | 1 | Ø4 Accessories Accessoires Ø4 Ø4 Messzubehör | 70 | Do-it-yourself connectors Connecteurs assemblage par l'utilisateur Selbstmontage Steckverbinder | DIY | 75 | Type 1066/S |  | 1066/S-# | Ø4mm stackable fixed Safety banana plug / Solder terminal Fiche banane mâle de sécurité Ø4mm empilable / raccord à souder Ø4mm stapelbarer Sicherheits-bananenstecker / Lötanschluss | [11 empty] | 1000 V CAT II 600 V CAT III | 36A | [18 empty] | 10 | With solder terminal for cables up to 2,5 mm² Avec raccord à souder pour câbles jusqu’à 2,5 mm² Lötanschluss bis 2,5 mm² Leitungsquerschnitt | 1 | 1 | 1 | 1 | 1 | 1 | 0 | 0 | 0 | 0 | 0 | 1066_S | 1066-S |  |  | Contact parts Contacts Kontaktteile | Insulation Isolant Isolierteile | Ni coated brass Laiton nickelé Messing vernickelt | PP | [7 empty] | Cordon | 1066_S.jpg | rouge¦noir¦bleu¦vert¦jaune¦blanc | Test and measurement Test et mesure Test und Messungen | Test and measurement | Test et mesure | Test und Messungen | Ø4 Accessories Accessoires Ø4 Ø4 Messzubehör | Ø4 Accessories | Accessoires Ø4 | Ø4 Messzubehör | Do-it-yourself connectors Connecteurs assemblage par l'utilisateur Selbstmontage Steckverbinder | Do-it-yourself connectors | Connecteurs assemblage par l'utilisateur | Selbstmontage Steckverbinder | Ø4mm stackable fixed Safety banana plug / Solder terminal Fiche banane mâle de sécurité Ø4mm empilable / raccord à souder Ø4mm stapelbarer Sicherheits-bananenstecker / Lötanschluss | Ø4mm stackable fixed Safety banana plug / Solder terminal | Fiche banane mâle de sécurité Ø4mm empilable / raccord à souder | Ø4mm stapelbarer Sicherheits-bananenstecker / Lötanschluss |  |  |  |  | With solder terminal for cables up to 2,5 mm² Avec raccord à souder pour câbles jusqu’à 2,5 mm² Lötanschluss bis 2,5 mm² Leitungsquerschnitt | With solder terminal for cables up to 2,5 mm² | Avec raccord à souder pour câbles jusqu’à 2,5 mm² | Lötanschluss bis 2,5 mm² Leitungsquerschnitt | Schéma | /wp-content/uploads/1066-S.pdf | 36A | 36A | [7 empty] | rouge noir bleu vert jaune blanc
Type 1061/S | 1275 | 1 | Test and measurement Test et mesure Test und Messungen | 1 | Ø4 Accessories Accessoires Ø4 Ø4 Messzubehör | 70 | Do-it-yourself connectors Connecteurs assemblage par l'utilisateur Selbstmontage Steckverbinder | DIY | 80 | Type 1061/S |  | 1061/S-# | Ø4mm Safety banana plug with retractable sleeve / Solder terminal Fiche banane mâle Ø4mm à fourreau rétractable / Raccord à souder Ø4mm zurücknehmbarer Bananenstecker / Lötanschluss | [11 empty] | 600 V CAT II | 36A | [18 empty] | 10 | With solder terminal for cables up to 2,5 mm² Avec raccord à souder pour câbles jusqu’à 2,5 mm² Lötanschluss bis 2,5 mm² Leitungsquerschnitt | 1 | 1 | 1 | 1 | 1 | 1 | 0 | 0 | 0 | 0 | 0 | 1061_S | 1061-S |  |  | Contact parts Contacts Kontaktteile | Insulation Isolant Isolierteile | Ni coated brass Laiton nickelé Messing vernickelt | PP | [7 empty] | Cordon | 1061_S.jpg | rouge¦noir¦bleu¦vert¦jaune¦blanc | Test and measurement Test et mesure Test und Messungen | Test and measurement | Test et mesure | Test und Messungen | Ø4 Accessories Accessoires Ø4 Ø4 Messzubehör | Ø4 Accessories | Accessoires Ø4 | Ø4 Messzubehör | Do-it-yourself connectors Connecteurs assemblage par l'utilisateur Selbstmontage Steckverbinder | Do-it-yourself connectors | Connecteurs assemblage par l'utilisateur | Selbstmontage Steckverbinder | Ø4mm Safety banana plug with retractable sleeve / Solder terminal Fiche banane mâle Ø4mm à fourreau rétractable / Raccord à souder Ø4mm zurücknehmbarer Bananenstecker / Lötanschluss | Ø4mm Safety banana plug with retractable sleeve / Solder terminal | Fiche banane mâle Ø4mm à fourreau rétractable / Raccord à souder | Ø4mm zurücknehmbarer Bananenstecker / Lötanschluss |  |  |  |  | With solder terminal for cables up to 2,5 mm² Avec raccord à souder pour câbles jusqu’à 2,5 mm² Lötanschluss bis 2,5 mm² Leitungsquerschnitt | With solder terminal for cables up to 2,5 mm² | Avec raccord à souder pour câbles jusqu’à 2,5 mm² | Lötanschluss bis 2,5 mm² Leitungsquerschnitt | Schéma | /wp-content/uploads/1061-S.pdf | 36A | 36A | [7 empty] | rouge noir bleu vert jaune blanc
Type 1010 | 1280 | 1 | Test and measurement Test et mesure Test und Messungen | 1 | Ø4 Accessories Accessoires Ø4 Ø4 Messzubehör | 70 | Do-it-yourself connectors Connecteurs assemblage par l'utilisateur Selbstmontage Steckverbinder | DIY | 85 | Type 1010 | 1 | 1010-C-# | Ø4mm Male banana plug with screwable insulator / Solder connexion Fiche banane mâle Ø4mm avec isolant vissable / raccord à souder Ø4mm Bananenstecker mit Schraubisolator / Lötanschluss | [7 empty] | Version -C : Version -I : |  | Insulation screwed • Isolant vissé • Isolator geschraubt Insulation unscrewed • Isolant non vissé • Isolator nicht geschraubt |  | ≤30VAC ≤60VDC | 36A | [18 empty] | 10 | With solder terminal for cables up to 2,5 mm² Avec raccord à souder pour câbles jusqu’à 2,5 mm² Lötanschluss bis 2,5 mm² Leitungsquerschnitt | 1 | 1 | 1 | 1 | 1 | 1 | 0 | 0 | 0 | 0 | 0 | 1010 | 1010 |  |  | Contact parts Contacts Kontaktteile | Insulation Isolant Isolierteile | Ni coated brass Laiton nickelé Messing vernickelt | POM | [7 empty] | Cordon | 1010.jpg | rouge¦noir¦bleu¦vert¦jaune¦blanc | Test and measurement Test et mesure Test und Messungen | Test and measurement | Test et mesure | Test und Messungen | Ø4 Accessories Accessoires Ø4 Ø4 Messzubehör | Ø4 Accessories | Accessoires Ø4 | Ø4 Messzubehör | Do-it-yourself connectors Connecteurs assemblage par l'utilisateur Selbstmontage Steckverbinder | Do-it-yourself connectors | Connecteurs assemblage par l'utilisateur | Selbstmontage Steckverbinder | Ø4mm Male banana plug with screwable insulator / Solder connexion Fiche banane mâle Ø4mm avec isolant vissable / raccord à souder Ø4mm Bananenstecker mit Schraubisolator / Lötanschluss | Ø4mm Male banana plug with screwable insulator / Solder connexion | Fiche banane mâle Ø4mm avec isolant vissable / raccord à souder | Ø4mm Bananenstecker mit Schraubisolator / Lötanschluss |  |  |  |  | With solder terminal for cables up to 2,5 mm² Avec raccord à souder pour câbles jusqu’à 2,5 mm² Lötanschluss bis 2,5 mm² Leitungsquerschnitt | With solder terminal for cables up to 2,5 mm² | Avec raccord à souder pour câbles jusqu’à 2,5 mm² | Lötanschluss bis 2,5 mm² Leitungsquerschnitt | Schéma | /wp-content/uploads/1010.pdf | 36A | 36A | [7 empty] | rouge noir bleu vert jaune blanc
| 1285 | 1 | Test and measurement Test et mesure Test und Messungen | 1 | Ø4 Accessories Accessoires Ø4 Ø4 Messzubehör | 70 | Do-it-yourself connectors Connecteurs assemblage par l'utilisateur Selbstmontage Steckverbinder | DIY | 85 | Type 1010 | 2 | 1010-I-# | Ø4mm Male banana plug with screwable insulator / Solder connexion Fiche banane mâle Ø4mm avec isolant vissable / raccord à souder Ø4mm Bananenstecker mit Schraubisolator / Lötanschluss | [7 empty] | Version -C : Version -I : |  | Insulation screwed • Isolant vissé • Isolator geschraubt Insulation unscrewed • Isolant non vissé • Isolator nicht geschraubt |  | ≤30VAC ≤60VDC | 36A | [18 empty] | 10 | With solder terminal for cables up to 2,5 mm² Avec raccord à souder pour câbles jusqu’à 2,5 mm² Lötanschluss bis 2,5 mm² Leitungsquerschnitt | 1 | 1 | 1 | 1 | 1 | 1 | 0 | 0 | 0 | 0 | 0 | 1010 | 1010 |  |  | Contact parts Contacts Kontaktteile | Insulation Isolant Isolierteile | Ni coated brass Laiton nickelé Messing vernickelt | POM | [7 empty] | Cordon | 1010.jpg | rouge¦noir¦bleu¦vert¦jaune¦blanc | Test and measurement Test et mesure Test und Messungen | Test and measurement | Test et mesure | Test und Messungen | Ø4 Accessories Accessoires Ø4 Ø4 Messzubehör | Ø4 Accessories | Accessoires Ø4 | Ø4 Messzubehör | Do-it-yourself connectors Connecteurs assemblage par l'utilisateur Selbstmontage Steckverbinder | Do-it-yourself connectors | Connecteurs assemblage par l'utilisateur | Selbstmontage Steckverbinder | Ø4mm Male banana plug with screwable insulator / Solder connexion Fiche banane mâle Ø4mm avec isolant vissable / raccord à souder Ø4mm Bananenstecker mit Schraubisolator / Lötanschluss | Ø4mm Male banana plug with screwable insulator / Solder connexion | Fiche banane mâle Ø4mm avec isolant vissable / raccord à souder | Ø4mm Bananenstecker mit Schraubisolator / Lötanschluss |  |  |  |  | With solder terminal for cables up to 2,5 mm² Avec raccord à souder pour câbles jusqu’à 2,5 mm² Lötanschluss bis 2,5 mm² Leitungsquerschnitt | With solder terminal for cables up to 2,5 mm² | Avec raccord à souder pour câbles jusqu’à 2,5 mm² | Lötanschluss bis 2,5 mm² Leitungsquerschnitt | Schéma | /wp-content/uploads/1010.pdf | 36A | 36A | [7 empty] | rouge noir bleu vert jaune blanc
Type 3010 | 1290 | 1 | Test and measurement Test et mesure Test und Messungen | 1 | Ø4 Accessories Accessoires Ø4 Ø4 Messzubehör | 70 | Do-it-yourself connectors Connecteurs assemblage par l'utilisateur Selbstmontage Steckverbinder | DIY | 90 | Type 3010 | 1 | 3010-C-# | Ø4mm banana jack screwable insulator / Solder connexion Fiche banane femelle Ø4mm isolant vissable / raccord à souder Ø4mm Bananenbuchse mit Schraubisolator / Lötanschluss | [7 empty] | Version -C : Version -I : |  | Insulation screwed • Isolant vissé • Isolator geschraubt Insulation unscrewed • Isolant non vissé • Isolator nicht geschraubt |  | ≤30VAC ≤60VDC | 36A | [18 empty] | 10 | With solder terminal for cables up to 2,5 mm² Avec raccord à souder pour câbles jusqu’à 2,5 mm² Lötanschluss bis 2,5 mm² Leitungsquerschnitt | 1 | 1 | 1 | 1 | 1 | 1 | 0 | 0 | 0 | 0 | 0 | 3010 | 3010 |  |  | Contact parts Contacts Kontaktteile | Insulation Isolant Isolierteile | Ni coated brass Laiton nickelé Messing vernickelt | POM | [7 empty] | Cordon | 3010.jpg | rouge¦noir¦bleu¦vert¦jaune¦blanc | Test and measurement Test et mesure Test und Messungen | Test and measurement | Test et mesure | Test und Messungen | Ø4 Accessories Accessoires Ø4 Ø4 Messzubehör | Ø4 Accessories | Accessoires Ø4 | Ø4 Messzubehör | Do-it-yourself connectors Connecteurs assemblage par l'utilisateur Selbstmontage Steckverbinder | Do-it-yourself connectors | Connecteurs assemblage par l'utilisateur | Selbstmontage Steckverbinder | Ø4mm banana jack screwable insulator / Solder connexion Fiche banane femelle Ø4mm isolant vissable / raccord à souder Ø4mm Bananenbuchse mit Schraubisolator / Lötanschluss | Ø4mm banana jack screwable insulator / Solder connexion | Fiche banane femelle Ø4mm isolant vissable / raccord à souder | Ø4mm Bananenbuchse mit Schraubisolator / Lötanschluss |  |  |  |  | With solder terminal for cables up to 2,5 mm² Avec raccord à souder pour câbles jusqu’à 2,5 mm² Lötanschluss bis 2,5 mm² Leitungsquerschnitt | With solder terminal for cables up to 2,5 mm² | Avec raccord à souder pour câbles jusqu’à 2,5 mm² | Lötanschluss bis 2,5 mm² Leitungsquerschnitt | Schéma | /wp-content/uploads/3010.pdf | 36A | 36A | [7 empty] | rouge noir bleu vert jaune blanc
| 1295 | 1 | Test and measurement Test et mesure Test und Messungen | 1 | Ø4 Accessories Accessoires Ø4 Ø4 Messzubehör | 70 | Do-it-yourself connectors Connecteurs assemblage par l'utilisateur Selbstmontage Steckverbinder | DIY | 90 | Type 3010 | 2 | 3010-I-# | Ø4mm banana jack screwable insulator / Solder connexion Fiche banane femelle Ø4mm isolant vissable / raccord à souder Ø4mm Bananenbuchse mit Schraubisolator / Lötanschluss | [7 empty] | Version -C : Version -I : |  | Insulation screwed • Isolant vissé • Isolator geschraubt Insulation unscrewed • Isolant non vissé • Isolator nicht geschraubt |  | ≤30VAC ≤60VDC | 36A | [18 empty] | 10 | With solder terminal for cables up to 2,5 mm² Avec raccord à souder pour câbles jusqu’à 2,5 mm² Lötanschluss bis 2,5 mm² Leitungsquerschnitt | 1 | 1 | 1 | 1 | 1 | 1 | 0 | 0 | 0 | 0 | 0 | 3010 | 3010 |  |  | Contact parts Contacts Kontaktteile | Insulation Isolant Isolierteile | Ni coated brass Laiton nickelé Messing vernickelt | POM | [7 empty] | Cordon | 3010.jpg | rouge¦noir¦bleu¦vert¦jaune¦blanc | Test and measurement Test et mesure Test und Messungen | Test and measurement | Test et mesure | Test und Messungen | Ø4 Accessories Accessoires Ø4 Ø4 Messzubehör | Ø4 Accessories | Accessoires Ø4 | Ø4 Messzubehör | Do-it-yourself connectors Connecteurs assemblage par l'utilisateur Selbstmontage Steckverbinder | Do-it-yourself connectors | Connecteurs assemblage par l'utilisateur | Selbstmontage Steckverbinder | Ø4mm banana jack screwable insulator / Solder connexion Fiche banane femelle Ø4mm isolant vissable / raccord à souder Ø4mm Bananenbuchse mit Schraubisolator / Lötanschluss | Ø4mm banana jack screwable insulator / Solder connexion | Fiche banane femelle Ø4mm isolant vissable / raccord à souder | Ø4mm Bananenbuchse mit Schraubisolator / Lötanschluss |  |  |  |  | With solder terminal for cables up to 2,5 mm² Avec raccord à souder pour câbles jusqu’à 2,5 mm² Lötanschluss bis 2,5 mm² Leitungsquerschnitt | With solder terminal for cables up to 2,5 mm² | Avec raccord à souder pour câbles jusqu’à 2,5 mm² | Lötanschluss bis 2,5 mm² Leitungsquerschnitt | Schéma | /wp-content/uploads/3010.pdf | 36A | 36A | [7 empty] | rouge noir bleu vert jaune blanc
Type 1068-PRO | 1300 | 1 | Test and measurement Test et mesure Test und Messungen | 1 | Ø4 Accessories Accessoires Ø4 Ø4 Messzubehör | 70 | Do-it-yourself connectors Connecteurs assemblage par l'utilisateur Selbstmontage Steckverbinder | DIY | 95 | Type 1068-PRO |  | 1068-PRO-# | Ø4mm Safety quick connexion plug (fixed sleeve) Fiche mâle de sécurité Ø4mm à raccord rapide (Fourreau fixe) Ø4mm Sicherheits-bananenstecker mit Klemmanschluss (Starre Hülse) | [11 empty] | 600 V CAT II | 20A | [18 empty] | 10 | With press-fit terminal for cables up to 2,5 mm² Avec raccord rapide jusqu’à 2,5 mm² Klemmanschluss bis 2,5 mm² Leitungsquerschnitt | 1 | 1 | 1 | 1 | 1 | 1 | 0 | 0 | 0 | 0 | 0 | 1068-PRO | 1068-PRO |  |  | Contact parts Contacts Kontaktteile | Insulation Isolant Isolierteile | Ni coated brass Laiton nickelé Messing vernickelt | PP | [7 empty] | Cordon | 1068-PRO.jpg | rouge¦noir¦bleu¦vert¦jaune¦blanc | Test and measurement Test et mesure Test und Messungen | Test and measurement | Test et mesure | Test und Messungen | Ø4 Accessories Accessoires Ø4 Ø4 Messzubehör | Ø4 Accessories | Accessoires Ø4 | Ø4 Messzubehör | Do-it-yourself connectors Connecteurs assemblage par l'utilisateur Selbstmontage Steckverbinder | Do-it-yourself connectors | Connecteurs assemblage par l'utilisateur | Selbstmontage Steckverbinder | Ø4mm Safety quick connexion plug (fixed sleeve) Fiche mâle de sécurité Ø4mm à raccord rapide (Fourreau fixe) Ø4mm Sicherheits-bananenstecker mit Klemmanschluss (Starre Hülse) | Ø4mm Safety quick connexion plug (fixed sleeve) | Fiche mâle de sécurité Ø4mm à raccord rapide (Fourreau fixe) | Ø4mm Sicherheits-bananenstecker mit Klemmanschluss (Starre Hülse) |  |  |  |  | With press-fit terminal for cables up to 2,5 mm² Avec raccord rapide jusqu’à 2,5 mm² Klemmanschluss bis 2,5 mm² Leitungsquerschnitt | With press-fit terminal for cables up to 2,5 mm² | Avec raccord rapide jusqu’à 2,5 mm² | Klemmanschluss bis 2,5 mm² Leitungsquerschnitt | Schéma | /wp-content/uploads/1068-PRO.pdf | 20A | 20A | [7 empty] | rouge noir bleu vert jaune blanc
Type 1064-PRO | 1305 | 1 | Test and measurement Test et mesure Test und Messungen | 1 | Ø4 Accessories Accessoires Ø4 Ø4 Messzubehör | 70 | Do-it-yourself connectors Connecteurs assemblage par l'utilisateur Selbstmontage Steckverbinder | DIY | 100 | Type 1064-PRO |  | 1064-PRO-# | Ø4mm Quick connexion plug Fiche mâle Ø4mm à raccord rapide Ø4mm Bananenstecker mit Klemmanschluss | [11 empty] | ≤30VAC ≤60VDC | 36A | [18 empty] | 10 | With press-fit terminal for cables up to 2,5 mm² Avec raccord rapide jusqu’à 2,5 mm² Klemmanschluss bis 2,5 mm² Leitungsquerschnitt | 1 | 1 | 1 | 1 | 1 | 1 | 0 | 0 | 0 | 0 | 0 | 1064-PRO | 1064-PRO |  |  | Contact parts Contacts Kontaktteile | Insulation Isolant Isolierteile | Ni coated brass Laiton nickelé Messing vernickelt | PP | [7 empty] | Cordon | 1064-PRO.jpg | rouge¦noir¦bleu¦vert¦jaune¦blanc | Test and measurement Test et mesure Test und Messungen | Test and measurement | Test et mesure | Test und Messungen | Ø4 Accessories Accessoires Ø4 Ø4 Messzubehör | Ø4 Accessories | Accessoires Ø4 | Ø4 Messzubehör | Do-it-yourself connectors Connecteurs assemblage par l'utilisateur Selbstmontage Steckverbinder | Do-it-yourself connectors | Connecteurs assemblage par l'utilisateur | Selbstmontage Steckverbinder | Ø4mm Quick connexion plug Fiche mâle Ø4mm à raccord rapide Ø4mm Bananenstecker mit Klemmanschluss | Ø4mm Quick connexion plug | Fiche mâle Ø4mm à raccord rapide | Ø4mm Bananenstecker mit Klemmanschluss |  |  |  |  | With press-fit terminal for cables up to 2,5 mm² Avec raccord rapide jusqu’à 2,5 mm² Klemmanschluss bis 2,5 mm² Leitungsquerschnitt | With press-fit terminal for cables up to 2,5 mm² | Avec raccord rapide jusqu’à 2,5 mm² | Klemmanschluss bis 2,5 mm² Leitungsquerschnitt | Schéma | /wp-content/uploads/1064-PRO.pdf | 36A | 36A | [7 empty] | rouge noir bleu vert jaune blanc
Type 1080 | 1310 | 1 | Test and measurement Test et mesure Test und Messungen | 1 | Ø4 Accessories Accessoires Ø4 Ø4 Messzubehör | 70 | Do-it-yourself connectors Connecteurs assemblage par l'utilisateur Selbstmontage Steckverbinder | DIY | 105 | Type 1080 |  | 1080-# | Ø4mm Stackable banana plug / M3 screw connexion Fiche banane mâle Ø4mm empilable / raccord à vis M3 Ø4mm Stapelbarer Bananenstecker / M3 Schraubanschluss | [11 empty] | ≤30VAC ≤60VDC | 36A | [18 empty] | 10 |  | 1 | 1 | 1 | 1 | 1 | 1 | 0 | 0 | 0 | 0 | 0 | 1080 | 1080 |  |  | Contact parts Contacts Kontaktteile | Insulation Isolant Isolierteile | Ni coated brass Laiton nickelé Messing vernickelt | PA6 | [7 empty] | Cordon | 1080.jpg | rouge¦noir¦bleu¦vert¦jaune¦blanc | Test and measurement Test et mesure Test und Messungen | Test and measurement | Test et mesure | Test und Messungen | Ø4 Accessories Accessoires Ø4 Ø4 Messzubehör | Ø4 Accessories | Accessoires Ø4 | Ø4 Messzubehör | Do-it-yourself connectors Connecteurs assemblage par l'utilisateur Selbstmontage Steckverbinder | Do-it-yourself connectors | Connecteurs assemblage par l'utilisateur | Selbstmontage Steckverbinder | Ø4mm Stackable banana plug / M3 screw connexion Fiche banane mâle Ø4mm empilable / raccord à vis M3 Ø4mm Stapelbarer Bananenstecker / M3 Schraubanschluss | Ø4mm Stackable banana plug / M3 screw connexion | Fiche banane mâle Ø4mm empilable / raccord à vis M3 | Ø4mm Stapelbarer Bananenstecker / M3 Schraubanschluss | [8 empty] | Schéma | /wp-content/uploads/1080.pdf | 36A | 36A | [7 empty] | rouge noir bleu vert jaune blanc
Type 1084 | 1315 | 1 | Test and measurement Test et mesure Test und Messungen | 1 | Ø4 Accessories Accessoires Ø4 Ø4 Messzubehör | 70 | Do-it-yourself connectors Connecteurs assemblage par l'utilisateur Selbstmontage Steckverbinder | DIY | 110 | Type 1084 |  | 1084-# | Ø4mm Stackable banana plug with lateral sockets / M3 screw connexion Fiche banane mâle Ø4mm empilable avec reprises latérales / raccord à vis M3 Ø4mm Stapelbarer Bananenstecker mit Quersteckbuchsen / M3 Schraubanschluss | [11 empty] | ≤30VAC ≤60VDC | 36A | [18 empty] | 10 |  | 1 | 1 | 1 | 1 | 1 | 1 | 0 | 0 | 0 | 0 | 0 | 1084 | 1084 |  |  | Contact parts Contacts Kontaktteile | Insulation Isolant Isolierteile | Ni coated brass Laiton nickelé Messing vernickelt | PA6 | [7 empty] | Cordon | 1084.jpg | rouge¦noir¦bleu¦vert¦jaune¦blanc | Test and measurement Test et mesure Test und Messungen | Test and measurement | Test et mesure | Test und Messungen | Ø4 Accessories Accessoires Ø4 Ø4 Messzubehör | Ø4 Accessories | Accessoires Ø4 | Ø4 Messzubehör | Do-it-yourself connectors Connecteurs assemblage par l'utilisateur Selbstmontage Steckverbinder | Do-it-yourself connectors | Connecteurs assemblage par l'utilisateur | Selbstmontage Steckverbinder | Ø4mm Stackable banana plug with lateral sockets / M3 screw connexion Fiche banane mâle Ø4mm empilable avec reprises latérales / raccord à vis M3 Ø4mm Stapelbarer Bananenstecker mit Quersteckbuchsen / M3 Schraubanschluss | Ø4mm Stackable banana plug with lateral sockets / M3 screw connexion | Fiche banane mâle Ø4mm empilable avec reprises latérales / raccord à vis M3 | Ø4mm Stapelbarer Bananenstecker mit Quersteckbuchsen / M3 Schraubanschluss | [8 empty] | Schéma | /wp-content/uploads/1084.pdf | 36A | 36A | [7 empty] | rouge noir bleu vert jaune blanc
Type 1087 | 1320 | 1 | Test and measurement Test et mesure Test und Messungen | 1 | Ø4 Accessories Accessoires Ø4 Ø4 Messzubehör | 70 | Do-it-yourself connectors Connecteurs assemblage par l'utilisateur Selbstmontage Steckverbinder | DIY | 115 | Type 1087 |  | 1087-# | Ø4mm Stackable quick connexion banana plug Fiche banane mâle Ø4mm empilable avec raccord rapide Ø4mm Stapelbarer Bananenstecker mit Klemmanschluss | [11 empty] | ≤30VAC ≤60VDC | 36A | [18 empty] | 10 |  | 1 | 1 | 1 | 1 | 1 | 1 | 0 | 0 | 0 | 0 | 0 | 1087 | 1087 |  |  | Contact parts Contacts Kontaktteile | Insulation Isolant Isolierteile | Ni coated brass Laiton nickelé Messing vernickelt | PA6 | [7 empty] | Cordon | 1087.jpg | rouge¦noir¦bleu¦vert¦jaune¦blanc | Test and measurement Test et mesure Test und Messungen | Test and measurement | Test et mesure | Test und Messungen | Ø4 Accessories Accessoires Ø4 Ø4 Messzubehör | Ø4 Accessories | Accessoires Ø4 | Ø4 Messzubehör | Do-it-yourself connectors Connecteurs assemblage par l'utilisateur Selbstmontage Steckverbinder | Do-it-yourself connectors | Connecteurs assemblage par l'utilisateur | Selbstmontage Steckverbinder | Ø4mm Stackable quick connexion banana plug Fiche banane mâle Ø4mm empilable avec raccord rapide Ø4mm Stapelbarer Bananenstecker mit Klemmanschluss | Ø4mm Stackable quick connexion banana plug | Fiche banane mâle Ø4mm empilable avec raccord rapide | Ø4mm Stapelbarer Bananenstecker mit Klemmanschluss | [8 empty] | Schéma | /wp-content/uploads/1087.pdf | 36A | 36A | [7 empty] | rouge noir bleu vert jaune blanc
Type 1090 | 1325 | 1 | Test and measurement Test et mesure Test und Messungen | 1 | Ø4 Accessories Accessoires Ø4 Ø4 Messzubehör | 70 | Do-it-yourself connectors Connecteurs assemblage par l'utilisateur Selbstmontage Steckverbinder | DIY | 120 | Type 1090 |  | 1090-# | Ø4mm Stackable quick connexion banana plug with lateral sockets Fiche banane mâle Ø4mm empilable avec reprises latérales et raccord rapide Ø4mm Stapelbarer Bananenstecker mit Quersteckbuchsen und Klemmanschluss | [11 empty] | ≤30VAC ≤60VDC | 36A | [18 empty] | 10 |  | 1 | 1 | 1 | 1 | 1 | 1 | 0 | 0 | 0 | 0 | 0 | 1090 | 1090 |  |  | Contact parts Contacts Kontaktteile | Insulation Isolant Isolierteile | Ni coated brass Laiton nickelé Messing vernickelt | PA6 | [7 empty] | Cordon | 1090.jpg | rouge¦noir¦bleu¦vert¦jaune¦blanc | Test and measurement Test et mesure Test und Messungen | Test and measurement | Test et mesure | Test und Messungen | Ø4 Accessories Accessoires Ø4 Ø4 Messzubehör | Ø4 Accessories | Accessoires Ø4 | Ø4 Messzubehör | Do-it-yourself connectors Connecteurs assemblage par l'utilisateur Selbstmontage Steckverbinder | Do-it-yourself connectors | Connecteurs assemblage par l'utilisateur | Selbstmontage Steckverbinder | Ø4mm Stackable quick connexion banana plug with lateral sockets Fiche banane mâle Ø4mm empilable avec reprises latérales et raccord rapide Ø4mm Stapelbarer Bananenstecker mit Quersteckbuchsen und Klemmanschluss | Ø4mm Stackable quick connexion banana plug with lateral sockets | Fiche banane mâle Ø4mm empilable avec reprises latérales et raccord rapide | Ø4mm Stapelbarer Bananenstecker mit Quersteckbuchsen und Klemmanschluss | [8 empty] | Schéma | /wp-content/uploads/1090.pdf | 36A | 36A | [7 empty] | rouge noir bleu vert jaune blanc
Type 1086 | 1330 | 1 | Test and measurement Test et mesure Test und Messungen | 1 | Ø4 Accessories Accessoires Ø4 Ø4 Messzubehör | 70 | Do-it-yourself connectors Connecteurs assemblage par l'utilisateur Selbstmontage Steckverbinder | DIY | 125 | Type 1086 |  | 1086-# | Ø4mm Stackable banana plug and retractable sleeve / M3 screw connexion Fiche banane mâle Ø4mm empilable et fourreau rétractable / raccord à vis M3 Ø4mm Stapelbarer Schiebehülsenstecker / M3 Schraubanschluss | [11 empty] | ≤30VAC ≤60VDC | 36A | [18 empty] | 10 |  | 1 | 1 | 1 | 1 | 1 | 1 | 0 | 0 | 0 | 0 | 0 | 1086 | 1086 |  |  | Contact parts Contacts Kontaktteile | Insulation Isolant Isolierteile | Ni coated brass Laiton nickelé Messing vernickelt | PA6 | [7 empty] | Cordon | 1086.jpg | rouge¦noir¦bleu¦vert¦jaune¦blanc | Test and measurement Test et mesure Test und Messungen | Test and measurement | Test et mesure | Test und Messungen | Ø4 Accessories Accessoires Ø4 Ø4 Messzubehör | Ø4 Accessories | Accessoires Ø4 | Ø4 Messzubehör | Do-it-yourself connectors Connecteurs assemblage par l'utilisateur Selbstmontage Steckverbinder | Do-it-yourself connectors | Connecteurs assemblage par l'utilisateur | Selbstmontage Steckverbinder | Ø4mm Stackable banana plug and retractable sleeve / M3 screw connexion Fiche banane mâle Ø4mm empilable et fourreau rétractable / raccord à vis M3 Ø4mm Stapelbarer Schiebehülsenstecker / M3 Schraubanschluss | Ø4mm Stackable banana plug and retractable sleeve / M3 screw connexion | Fiche banane mâle Ø4mm empilable et fourreau rétractable / raccord à vis M3 | Ø4mm Stapelbarer Schiebehülsenstecker / M3 Schraubanschluss | [8 empty] | Schéma | /wp-content/uploads/1086.pdf | 36A | 36A | [7 empty] | rouge noir bleu vert jaune blanc
Type 1089 | 1335 | 1 | Test and measurement Test et mesure Test und Messungen | 1 | Ø4 Accessories Accessoires Ø4 Ø4 Messzubehör | 70 | Do-it-yourself connectors Connecteurs assemblage par l'utilisateur Selbstmontage Steckverbinder | DIY | 130 | Type 1089 |  | 1089-# | Ø4mm Stackable banana plug and retractable sleeve / Quick connexion Fiche banane mâle Ø4mm empilable et fourreau rétractable / raccord rapide Ø4mm Stapelbarer Schiebehülsenstecker / Klemmanschluss | [11 empty] | ≤30VAC ≤60VDC | 36A | [18 empty] | 10 |  | 1 | 1 | 1 | 1 | 1 | 1 | 0 | 0 | 0 | 0 | 0 | 1089 | 1089 |  |  | Contact parts Contacts Kontaktteile | Insulation Isolant Isolierteile | Ni coated brass Laiton nickelé Messing vernickelt | PA6 | [7 empty] | Cordon | 1089.jpg | rouge¦noir¦bleu¦vert¦jaune¦blanc | Test and measurement Test et mesure Test und Messungen | Test and measurement | Test et mesure | Test und Messungen | Ø4 Accessories Accessoires Ø4 Ø4 Messzubehör | Ø4 Accessories | Accessoires Ø4 | Ø4 Messzubehör | Do-it-yourself connectors Connecteurs assemblage par l'utilisateur Selbstmontage Steckverbinder | Do-it-yourself connectors | Connecteurs assemblage par l'utilisateur | Selbstmontage Steckverbinder | Ø4mm Stackable banana plug and retractable sleeve / Quick connexion Fiche banane mâle Ø4mm empilable et fourreau rétractable / raccord rapide Ø4mm Stapelbarer Schiebehülsenstecker / Klemmanschluss | Ø4mm Stackable banana plug and retractable sleeve / Quick connexion | Fiche banane mâle Ø4mm empilable et fourreau rétractable / raccord rapide | Ø4mm Stapelbarer Schiebehülsenstecker / Klemmanschluss | [8 empty] | Schéma | /wp-content/uploads/1089.pdf | 36A | 36A | [7 empty] | rouge noir bleu vert jaune blanc
Type 3265 | 1340 | 1 | Test and measurement Test et mesure Test und Messungen | 1 | Ø4 Accessories Accessoires Ø4 Ø4 Messzubehör | 75 | Sockets & accessories Douilles & accessoires Buchsen & Zubehör | Socket_douille | 5 | Type 3265 | 1 | 3265-C-# | Ø4mm Safety banana socket with Ø14,5mm round nut / M4 Threaded stud and hex nuts terminal Douille de sécurité Ø4mm avec écrou rond Ø14,5mm / Raccord filetage M4 avec écrous Ø4mm Sicherheits-Einbaubuchse mit Ø14,5mm Rundmutter / M4 Gewindebolzen mit Muttern | [7 empty] | Version -C : | Version -I : | Ø14,5mm Screwed nut • Ecrou Ø14,5mm vissé • Ø14,5mm Mutter geschraubt | Ø14,5mm Unscrewed nut • Ecrou Ø14,5mm non vissé • Ø14,5mm Mutter nicht geschraubt | 1000 V CAT III | 36A | [18 empty] | 50 | ECONOMICAL VERSION : This socket can be delivered with one hexagonal nut - S14. To order it please add ECO in your reference. Ex : 3265-C-ECO-# VERSION ECONOMIQUE : Cette douille est disponible avec un écrou hexagonal de 14. Pour commander, ajoutez ECO à la référence. Ex : 3265-C-ECO-# ÖKONOMISCHE VERSION : Diese Messbuchse ist mit einer 14 mm Sechskantmutter Lieferbar. Zur Bestellung, einfach ECO an die Bestell-Nr. hinzufügen. Z.b : 3265-C-ECO-# | 1 | 1 | 1 | 1 | 1 | 1 | 1 | 0 | 1 | 1 | 1 | 3265 | 3265 |  |  | Contact parts Contacts Kontaktteile | Insulation Isolant Isolierteile | Brass / Ni coated (AuNi on request) Laiton / Revêtement Ni (AuNi sur demande) Messing vernickelt (AuNi auf Anfrage) | PA6.6 |  |  |  | Produit C4 p.X |  | Produit |  | Adaptateur | 3265.jpg | rouge¦noir¦bleu¦vert¦jaune¦blanc¦violet¦brun¦gris¦jaune_vert | Test and measurement Test et mesure Test und Messungen | Test and measurement | Test et mesure | Test und Messungen | Ø4 Accessories Accessoires Ø4 Ø4 Messzubehör | Ø4 Accessories | Accessoires Ø4 | Ø4 Messzubehör | Sockets & accessories Douilles & accessoires Buchsen & Zubehör | Sockets & accessories | Douilles & accessoires | Buchsen & Zubehör | Ø4mm Safety banana socket with Ø14,5mm round nut / M4 Threaded stud and hex nuts terminal Douille de sécurité Ø4mm avec écrou rond Ø14,5mm / Raccord filetage M4 avec écrous Ø4mm Sicherheits-Einbaubuchse mit Ø14,5mm Rundmutter / M4 Gewindebolzen mit Muttern | Ø4mm Safety banana socket with Ø14,5mm round nut / M4 Threaded stud and hex nuts terminal | Douille de sécurité Ø4mm avec écrou rond Ø14,5mm / Raccord filetage M4 avec écrous | Ø4mm Sicherheits-Einbaubuchse mit Ø14,5mm Rundmutter / M4 Gewindebolzen mit Muttern |  |  |  |  | ECONOMICAL VERSION : This socket can be delivered with one hexagonal nut - S14. To order it please add ECO in your reference. Ex : 3265-C-ECO-# VERSION ECONOMIQUE : Cette douille est disponible avec un écrou hexagonal de 14. Pour commander, ajoutez ECO à la référence. Ex : 3265-C-ECO-# ÖKONOMISCHE VERSION : Diese Messbuchse ist mit einer 14 mm Sechskantmutter Lieferbar. Zur Bestellung, einfach ECO an die Bestell-Nr. hinzufügen. Z.b : 3265-C-ECO-# | ECONOMICAL VERSION : This socket can be delivered with one hexagonal nut - S14. To order it please add ECO in your reference. Ex : 3265-C-ECO-# | VERSION ECONOMIQUE : Cette douille est disponible avec un écrou hexagonal de 14. Pour commander, ajoutez ECO à la référence. Ex : 3265-C-ECO-# | ÖKONOMISCHE VERSION : Diese Messbuchse ist mit einer 14 mm Sechskantmutter Lieferbar. Zur Bestellung, einfach ECO an die Bestell-Nr. hinzufügen. Z.b : 3265-C-ECO-# | Schéma | /wp-content/uploads/3265.pdf | 36A | 36A | [7 empty] | rouge noir bleu vert jaune blanc violet brun gris jaune_vert
| 1345 | 1 | Test and measurement Test et mesure Test und Messungen | 1 | Ø4 Accessories Accessoires Ø4 Ø4 Messzubehör | 75 | Sockets & accessories Douilles & accessoires Buchsen & Zubehör | Socket_douille | 5 | Type 3265 | 2 | 3265-I-# | Ø4mm Safety banana socket with Ø14,5mm round nut / M4 Threaded stud and hex nuts terminal Douille de sécurité Ø4mm avec écrou rond Ø14,5mm / Raccord filetage M4 avec écrous Ø4mm Sicherheits-Einbaubuchse mit Ø14,5mm Rundmutter / M4 Gewindebolzen mit Muttern | [7 empty] | Version -C : | Version -I : | Ø14,5mm Screwed nut • Ecrou Ø14,5mm vissé • Ø14,5mm Mutter geschraubt | Ø14,5mm Unscrewed nut • Ecrou Ø14,5mm non vissé • Ø14,5mm Mutter nicht geschraubt | 1000 V CAT III | 36A | [18 empty] | 50 | ECONOMICAL VERSION : This socket can be delivered with one hexagonal nut - S14. To order it please add ECO in your reference. Ex : 3265-C-ECO-# VERSION ECONOMIQUE : Cette douille est disponible avec un écrou hexagonal de 14. Pour commander, ajoutez ECO à la référence. Ex : 3265-C-ECO-# ÖKONOMISCHE VERSION : Diese Messbuchse ist mit einer 14 mm Sechskantmutter Lieferbar. Zur Bestellung, einfach ECO an die Bestell-Nr. hinzufügen. Z.b : 3265-C-ECO-# | 1 | 1 | 1 | 1 | 1 | 1 | 1 | 0 | 1 | 1 | 1 | 3265 | 3265 |  |  | Contact parts Contacts Kontaktteile | Insulation Isolant Isolierteile | Brass / Ni coated (AuNi on request) Laiton / Revêtement Ni (AuNi sur demande) Messing vernickelt (AuNi auf Anfrage) | PA6.6 |  |  |  | Produit C4 p.X |  | Produit |  | Adaptateur | 3265.jpg | rouge¦noir¦bleu¦vert¦jaune¦blanc¦violet¦brun¦gris¦jaune_vert | Test and measurement Test et mesure Test und Messungen | Test and measurement | Test et mesure | Test und Messungen | Ø4 Accessories Accessoires Ø4 Ø4 Messzubehör | Ø4 Accessories | Accessoires Ø4 | Ø4 Messzubehör | Sockets & accessories Douilles & accessoires Buchsen & Zubehör | Sockets & accessories | Douilles & accessoires | Buchsen & Zubehör | Ø4mm Safety banana socket with Ø14,5mm round nut / M4 Threaded stud and hex nuts terminal Douille de sécurité Ø4mm avec écrou rond Ø14,5mm / Raccord filetage M4 avec écrous Ø4mm Sicherheits-Einbaubuchse mit Ø14,5mm Rundmutter / M4 Gewindebolzen mit Muttern | Ø4mm Safety banana socket with Ø14,5mm round nut / M4 Threaded stud and hex nuts terminal | Douille de sécurité Ø4mm avec écrou rond Ø14,5mm / Raccord filetage M4 avec écrous | Ø4mm Sicherheits-Einbaubuchse mit Ø14,5mm Rundmutter / M4 Gewindebolzen mit Muttern |  |  |  |  | ECONOMICAL VERSION : This socket can be delivered with one hexagonal nut - S14. To order it please add ECO in your reference. Ex : 3265-C-ECO-# VERSION ECONOMIQUE : Cette douille est disponible avec un écrou hexagonal de 14. Pour commander, ajoutez ECO à la référence. Ex : 3265-C-ECO-# ÖKONOMISCHE VERSION : Diese Messbuchse ist mit einer 14 mm Sechskantmutter Lieferbar. Zur Bestellung, einfach ECO an die Bestell-Nr. hinzufügen. Z.b : 3265-C-ECO-# | ECONOMICAL VERSION : This socket can be delivered with one hexagonal nut - S14. To order it please add ECO in your reference. Ex : 3265-C-ECO-# | VERSION ECONOMIQUE : Cette douille est disponible avec un écrou hexagonal de 14. Pour commander, ajoutez ECO à la référence. Ex : 3265-C-ECO-# | ÖKONOMISCHE VERSION : Diese Messbuchse ist mit einer 14 mm Sechskantmutter Lieferbar. Zur Bestellung, einfach ECO an die Bestell-Nr. hinzufügen. Z.b : 3265-C-ECO-# | Schéma | /wp-content/uploads/3265.pdf | 36A | 36A | [7 empty] | rouge noir bleu vert jaune blanc violet brun gris jaune_vert
Type 3266 | 1350 | 1 | Test and measurement Test et mesure Test und Messungen | 1 | Ø4 Accessories Accessoires Ø4 Ø4 Messzubehör | 75 | Sockets & accessories Douilles & accessoires Buchsen & Zubehör | Socket_douille | 10 | Type 3266 | 1 | 3266-C-# | Ø4mm Safety banana socket with Ø14,5mm round nut / 6,3 x 10 mm Flat connecting tab Douille de sécurité Ø4mm avec écrou rond Ø14,5mm / Raccord plat 6,3 x 10 mm Ø4mm Sicherheits-Einbaubuchse mit Ø14,5mm Rundmutter / 6,3 x 10 mm Flachstecker | [7 empty] | Version -C : | Version -I : | Ø14,5mm Screwed nut • Ecrou Ø14,5mm vissé • Ø14,5mm Mutter geschraubt | Ø14,5mm Unscrewed nut • Ecrou Ø14,5mm non vissé • Ø14,5mm Mutter nicht geschraubt | 1000 V CAT III | 36A | [18 empty] | 50 | ECONOMICAL VERSION : This socket can be delivered with one hexagonal nut - S14. To order it please add ECO in your reference. Ex : 3265-C-ECO-# VERSION ECONOMIQUE : Cette douille est disponible avec un écrou hexagonal de 14. Pour commander, ajoutez ECO à la référence. Ex : 3265-C-ECO-# ÖKONOMISCHE VERSION : Diese Messbuchse ist mit einer 14 mm Sechskantmutter Lieferbar. Zur Bestellung, einfach ECO an die Bestell-Nr. hinzufügen. Z.b : 3265-C-ECO-# | 1 | 1 | 1 | 1 | 1 | 1 | 1 | 0 | 1 | 1 | 1 | 3266 | 3266 |  |  | Contact parts Contacts Kontaktteile | Insulation Isolant Isolierteile | Brass / Ni coated (AuNi on request) Laiton / Revêtement Ni (AuNi sur demande) Messing vernickelt (AuNi auf Anfrage) | PA6.6 |  |  |  | Produit 20059 P.X |  | Produit |  | Adaptateur | 3266.jpg | rouge¦noir¦bleu¦vert¦jaune¦blanc¦violet¦brun¦gris¦jaune_vert | Test and measurement Test et mesure Test und Messungen | Test and measurement | Test et mesure | Test und Messungen | Ø4 Accessories Accessoires Ø4 Ø4 Messzubehör | Ø4 Accessories | Accessoires Ø4 | Ø4 Messzubehör | Sockets & accessories Douilles & accessoires Buchsen & Zubehör | Sockets & accessories | Douilles & accessoires | Buchsen & Zubehör | Ø4mm Safety banana socket with Ø14,5mm round nut / 6,3 x 10 mm Flat connecting tab Douille de sécurité Ø4mm avec écrou rond Ø14,5mm / Raccord plat 6,3 x 10 mm Ø4mm Sicherheits-Einbaubuchse mit Ø14,5mm Rundmutter / 6,3 x 10 mm Flachstecker | Ø4mm Safety banana socket with Ø14,5mm round nut / 6,3 x 10 mm Flat connecting tab | Douille de sécurité Ø4mm avec écrou rond Ø14,5mm / Raccord plat 6,3 x 10 mm | Ø4mm Sicherheits-Einbaubuchse mit Ø14,5mm Rundmutter / 6,3 x 10 mm Flachstecker |  |  |  |  | ECONOMICAL VERSION : This socket can be delivered with one hexagonal nut - S14. To order it please add ECO in your reference. Ex : 3265-C-ECO-# VERSION ECONOMIQUE : Cette douille est disponible avec un écrou hexagonal de 14. Pour commander, ajoutez ECO à la référence. Ex : 3265-C-ECO-# ÖKONOMISCHE VERSION : Diese Messbuchse ist mit einer 14 mm Sechskantmutter Lieferbar. Zur Bestellung, einfach ECO an die Bestell-Nr. hinzufügen. Z.b : 3265-C-ECO-# | ECONOMICAL VERSION : This socket can be delivered with one hexagonal nut - S14. To order it please add ECO in your reference. Ex : 3265-C-ECO-# | VERSION ECONOMIQUE : Cette douille est disponible avec un écrou hexagonal de 14. Pour commander, ajoutez ECO à la référence. Ex : 3265-C-ECO-# | ÖKONOMISCHE VERSION : Diese Messbuchse ist mit einer 14 mm Sechskantmutter Lieferbar. Zur Bestellung, einfach ECO an die Bestell-Nr. hinzufügen. Z.b : 3265-C-ECO-# | Schéma | /wp-content/uploads/3266.pdf | 36A | 36A | [7 empty] | rouge noir bleu vert jaune blanc violet brun gris jaune_vert
| 1355 | 1 | Test and measurement Test et mesure Test und Messungen | 1 | Ø4 Accessories Accessoires Ø4 Ø4 Messzubehör | 75 | Sockets & accessories Douilles & accessoires Buchsen & Zubehör | Socket_douille | 10 | Type 3266 | 2 | 3266-I-# | Ø4mm Safety banana socket with Ø14,5mm round nut / 6,3 x 10 mm Flat connecting tab Douille de sécurité Ø4mm avec écrou rond Ø14,5mm / Raccord plat 6,3 x 10 mm Ø4mm Sicherheits-Einbaubuchse mit Ø14,5mm Rundmutter / 6,3 x 10 mm Flachstecker | [7 empty] | Version -C : | Version -I : | Ø14,5mm Screwed nut • Ecrou Ø14,5mm vissé • Ø14,5mm Mutter geschraubt | Ø14,5mm Unscrewed nut • Ecrou Ø14,5mm non vissé • Ø14,5mm Mutter nicht geschraubt | 1000 V CAT III | 36A | [18 empty] | 50 | ECONOMICAL VERSION : This socket can be delivered with one hexagonal nut - S14. To order it please add ECO in your reference. Ex : 3265-C-ECO-# VERSION ECONOMIQUE : Cette douille est disponible avec un écrou hexagonal de 14. Pour commander, ajoutez ECO à la référence. Ex : 3265-C-ECO-# ÖKONOMISCHE VERSION : Diese Messbuchse ist mit einer 14 mm Sechskantmutter Lieferbar. Zur Bestellung, einfach ECO an die Bestell-Nr. hinzufügen. Z.b : 3265-C-ECO-# | 1 | 1 | 1 | 1 | 1 | 1 | 1 | 0 | 1 | 1 | 1 | 3266 | 3266 |  |  | Contact parts Contacts Kontaktteile | Insulation Isolant Isolierteile | Brass / Ni coated (AuNi on request) Laiton / Revêtement Ni (AuNi sur demande) Messing vernickelt (AuNi auf Anfrage) | PA6.6 |  |  |  | Produit 20059 P.X |  | Produit |  | Adaptateur | 3266.jpg | rouge¦noir¦bleu¦vert¦jaune¦blanc¦violet¦brun¦gris¦jaune_vert | Test and measurement Test et mesure Test und Messungen | Test and measurement | Test et mesure | Test und Messungen | Ø4 Accessories Accessoires Ø4 Ø4 Messzubehör | Ø4 Accessories | Accessoires Ø4 | Ø4 Messzubehör | Sockets & accessories Douilles & accessoires Buchsen & Zubehör | Sockets & accessories | Douilles & accessoires | Buchsen & Zubehör | Ø4mm Safety banana socket with Ø14,5mm round nut / 6,3 x 10 mm Flat connecting tab Douille de sécurité Ø4mm avec écrou rond Ø14,5mm / Raccord plat 6,3 x 10 mm Ø4mm Sicherheits-Einbaubuchse mit Ø14,5mm Rundmutter / 6,3 x 10 mm Flachstecker | Ø4mm Safety banana socket with Ø14,5mm round nut / 6,3 x 10 mm Flat connecting tab | Douille de sécurité Ø4mm avec écrou rond Ø14,5mm / Raccord plat 6,3 x 10 mm | Ø4mm Sicherheits-Einbaubuchse mit Ø14,5mm Rundmutter / 6,3 x 10 mm Flachstecker |  |  |  |  | ECONOMICAL VERSION : This socket can be delivered with one hexagonal nut - S14. To order it please add ECO in your reference. Ex : 3265-C-ECO-# VERSION ECONOMIQUE : Cette douille est disponible avec un écrou hexagonal de 14. Pour commander, ajoutez ECO à la référence. Ex : 3265-C-ECO-# ÖKONOMISCHE VERSION : Diese Messbuchse ist mit einer 14 mm Sechskantmutter Lieferbar. Zur Bestellung, einfach ECO an die Bestell-Nr. hinzufügen. Z.b : 3265-C-ECO-# | ECONOMICAL VERSION : This socket can be delivered with one hexagonal nut - S14. To order it please add ECO in your reference. Ex : 3265-C-ECO-# | VERSION ECONOMIQUE : Cette douille est disponible avec un écrou hexagonal de 14. Pour commander, ajoutez ECO à la référence. Ex : 3265-C-ECO-# | ÖKONOMISCHE VERSION : Diese Messbuchse ist mit einer 14 mm Sechskantmutter Lieferbar. Zur Bestellung, einfach ECO an die Bestell-Nr. hinzufügen. Z.b : 3265-C-ECO-# | Schéma | /wp-content/uploads/3266.pdf | 36A | 36A | [7 empty] | rouge noir bleu vert jaune blanc violet brun gris jaune_vert
Type 3267 | 1360 | 1 | Test and measurement Test et mesure Test und Messungen | 1 | Ø4 Accessories Accessoires Ø4 Ø4 Messzubehör | 75 | Sockets & accessories Douilles & accessoires Buchsen & Zubehör | Socket_douille | 15 | Type 3267 | 1 | 3267-C-# | Ø4mm Safety banana socket with Ø14,5mm round nut- Ø1.9mm x 11 mm Pin connexion Douille de sécurité Ø4mm avec écrou rond Ø14,5mm / Raccord tige Ø1.9mm x 11 mm Ø4mm Sicherheits-Einbaubuchse mit Ø14,5mm Rundmutter / Ø1.9mm x 11 mm Kontaktstift | [7 empty] | Version -C : | Version -I : | Ø14,5mm Screwed nut • Ecrou Ø14,5mm vissé • Ø14,5mm Mutter geschraubt | Ø14,5mm Unscrewed nut • Ecrou Ø14,5mm non vissé • Ø14,5mm Mutter nicht geschraubt | 1000 V CAT III | 36A | [18 empty] | 50 | ECONOMICAL VERSION : This socket can be delivered with one hexagonal nut - S14. To order it please add ECO in your reference. Ex : 3265-C-ECO-# VERSION ECONOMIQUE : Cette douille est disponible avec un écrou hexagonal de 14. Pour commander, ajoutez ECO à la référence. Ex : 3265-C-ECO-# ÖKONOMISCHE VERSION : Diese Messbuchse ist mit einer 14 mm Sechskantmutter Lieferbar. Zur Bestellung, einfach ECO an die Bestell-Nr. hinzufügen. Z.b : 3265-C-ECO-# | 1 | 1 | 1 | 1 | 1 | 1 | 1 | 0 | 1 | 1 | 1 | 3267 | 3267 |  |  | Contact parts Contacts Kontaktteile | Insulation Isolant Isolierteile | Brass / Ni coated (AuNi on request) Laiton / Revêtement Ni (AuNi sur demande) Messing vernickelt (AuNi auf Anfrage) | PA6.6 | [7 empty] | Adaptateur | 3267.jpg | rouge¦noir¦bleu¦vert¦jaune¦blanc¦violet¦brun¦gris¦jaune_vert | Test and measurement Test et mesure Test und Messungen | Test and measurement | Test et mesure | Test und Messungen | Ø4 Accessories Accessoires Ø4 Ø4 Messzubehör | Ø4 Accessories | Accessoires Ø4 | Ø4 Messzubehör | Sockets & accessories Douilles & accessoires Buchsen & Zubehör | Sockets & accessories | Douilles & accessoires | Buchsen & Zubehör | Ø4mm Safety banana socket with Ø14,5mm round nut- Ø1.9mm x 11 mm Pin connexion Douille de sécurité Ø4mm avec écrou rond Ø14,5mm / Raccord tige Ø1.9mm x 11 mm Ø4mm Sicherheits-Einbaubuchse mit Ø14,5mm Rundmutter / Ø1.9mm x 11 mm Kontaktstift | Ø4mm Safety banana socket with Ø14,5mm round nut- Ø1.9mm x 11 mm Pin connexion | Douille de sécurité Ø4mm avec écrou rond Ø14,5mm / Raccord tige Ø1.9mm x 11 mm | Ø4mm Sicherheits-Einbaubuchse mit Ø14,5mm Rundmutter / Ø1.9mm x 11 mm Kontaktstift |  |  |  |  | ECONOMICAL VERSION : This socket can be delivered with one hexagonal nut - S14. To order it please add ECO in your reference. Ex : 3265-C-ECO-# VERSION ECONOMIQUE : Cette douille est disponible avec un écrou hexagonal de 14. Pour commander, ajoutez ECO à la référence. Ex : 3265-C-ECO-# ÖKONOMISCHE VERSION : Diese Messbuchse ist mit einer 14 mm Sechskantmutter Lieferbar. Zur Bestellung, einfach ECO an die Bestell-Nr. hinzufügen. Z.b : 3265-C-ECO-# | ECONOMICAL VERSION : This socket can be delivered with one hexagonal nut - S14. To order it please add ECO in your reference. Ex : 3265-C-ECO-# | VERSION ECONOMIQUE : Cette douille est disponible avec un écrou hexagonal de 14. Pour commander, ajoutez ECO à la référence. Ex : 3265-C-ECO-# | ÖKONOMISCHE VERSION : Diese Messbuchse ist mit einer 14 mm Sechskantmutter Lieferbar. Zur Bestellung, einfach ECO an die Bestell-Nr. hinzufügen. Z.b : 3265-C-ECO-# | Schéma | /wp-content/uploads/3267.pdf | 36A | 36A | [7 empty] | rouge noir bleu vert jaune blanc violet brun gris jaune_vert
| 1365 | 1 | Test and measurement Test et mesure Test und Messungen | 1 | Ø4 Accessories Accessoires Ø4 Ø4 Messzubehör | 75 | Sockets & accessories Douilles & accessoires Buchsen & Zubehör | Socket_douille | 15 | Type 3267 | 2 | 3267-I-# | Ø4mm Safety banana socket with Ø14,5mm round nut- Ø1.9mm x 11 mm Pin connexion Douille de sécurité Ø4mm avec écrou rond Ø14,5mm / Raccord tige Ø1.9mm x 11 mm Ø4mm Sicherheits-Einbaubuchse mit Ø14,5mm Rundmutter / Ø1.9mm x 11 mm Kontaktstift | [7 empty] | Version -C : | Version -I : | Ø14,5mm Screwed nut • Ecrou Ø14,5mm vissé • Ø14,5mm Mutter geschraubt | Ø14,5mm Unscrewed nut • Ecrou Ø14,5mm non vissé • Ø14,5mm Mutter nicht geschraubt | 1000 V CAT III | 36A | [18 empty] | 50 | ECONOMICAL VERSION : This socket can be delivered with one hexagonal nut - S14. To order it please add ECO in your reference. Ex : 3265-C-ECO-# VERSION ECONOMIQUE : Cette douille est disponible avec un écrou hexagonal de 14. Pour commander, ajoutez ECO à la référence. Ex : 3265-C-ECO-# ÖKONOMISCHE VERSION : Diese Messbuchse ist mit einer 14 mm Sechskantmutter Lieferbar. Zur Bestellung, einfach ECO an die Bestell-Nr. hinzufügen. Z.b : 3265-C-ECO-# | 1 | 1 | 1 | 1 | 1 | 1 | 1 | 0 | 1 | 1 | 1 | 3267 | 3267 |  |  | Contact parts Contacts Kontaktteile | Insulation Isolant Isolierteile | Brass / Ni coated (AuNi on request) Laiton / Revêtement Ni (AuNi sur demande) Messing vernickelt (AuNi auf Anfrage) | PA6.6 | [7 empty] | Adaptateur | 3267.jpg | rouge¦noir¦bleu¦vert¦jaune¦blanc¦violet¦brun¦gris¦jaune_vert | Test and measurement Test et mesure Test und Messungen | Test and measurement | Test et mesure | Test und Messungen | Ø4 Accessories Accessoires Ø4 Ø4 Messzubehör | Ø4 Accessories | Accessoires Ø4 | Ø4 Messzubehör | Sockets & accessories Douilles & accessoires Buchsen & Zubehör | Sockets & accessories | Douilles & accessoires | Buchsen & Zubehör | Ø4mm Safety banana socket with Ø14,5mm round nut- Ø1.9mm x 11 mm Pin connexion Douille de sécurité Ø4mm avec écrou rond Ø14,5mm / Raccord tige Ø1.9mm x 11 mm Ø4mm Sicherheits-Einbaubuchse mit Ø14,5mm Rundmutter / Ø1.9mm x 11 mm Kontaktstift | Ø4mm Safety banana socket with Ø14,5mm round nut- Ø1.9mm x 11 mm Pin connexion | Douille de sécurité Ø4mm avec écrou rond Ø14,5mm / Raccord tige Ø1.9mm x 11 mm | Ø4mm Sicherheits-Einbaubuchse mit Ø14,5mm Rundmutter / Ø1.9mm x 11 mm Kontaktstift |  |  |  |  | ECONOMICAL VERSION : This socket can be delivered with one hexagonal nut - S14. To order it please add ECO in your reference. Ex : 3265-C-ECO-# VERSION ECONOMIQUE : Cette douille est disponible avec un écrou hexagonal de 14. Pour commander, ajoutez ECO à la référence. Ex : 3265-C-ECO-# ÖKONOMISCHE VERSION : Diese Messbuchse ist mit einer 14 mm Sechskantmutter Lieferbar. Zur Bestellung, einfach ECO an die Bestell-Nr. hinzufügen. Z.b : 3265-C-ECO-# | ECONOMICAL VERSION : This socket can be delivered with one hexagonal nut - S14. To order it please add ECO in your reference. Ex : 3265-C-ECO-# | VERSION ECONOMIQUE : Cette douille est disponible avec un écrou hexagonal de 14. Pour commander, ajoutez ECO à la référence. Ex : 3265-C-ECO-# | ÖKONOMISCHE VERSION : Diese Messbuchse ist mit einer 14 mm Sechskantmutter Lieferbar. Zur Bestellung, einfach ECO an die Bestell-Nr. hinzufügen. Z.b : 3265-C-ECO-# | Schéma | /wp-content/uploads/3267.pdf | 36A | 36A | [7 empty] | rouge noir bleu vert jaune blanc violet brun gris jaune_vert
Type 3269 | 1370 | 1 | Test and measurement Test et mesure Test und Messungen | 1 | Ø4 Accessories Accessoires Ø4 Ø4 Messzubehör | 75 | Sockets & accessories Douilles & accessoires Buchsen & Zubehör | Socket_douille | 20 | Type 3269 | 1 | 3269-C-# | Ø4mm Safety banana socket with Ø14,5mm round nut / Ø1.9mm x 20,5 mm Pin connexion Douille de sécurité Ø4mm avec écrou rond Ø14,5mm / Raccord tige Ø1.9mm x 20,5mm Ø4mm Sicherheits-Einbaubuchse mit Ø14,5mm Rundmutter / Ø1.9mm x 20,5 mm Kontaktstift | [7 empty] | Version -C : | Version -I : | Ø14,5mm Screwed nut • Ecrou Ø14,5mm vissé • Ø14,5mm Mutter geschraubt | Ø14,5mm Unscrewed nut • Ecrou Ø14,5mm non vissé • Ø14,5mm Mutter nicht geschraubt | 1000 V CAT III | 36A | [18 empty] | 50 | ECONOMICAL VERSION : This socket can be delivered with one hexagonal nut - S14. To order it please add ECO in your reference. Ex : 3265-C-ECO-# VERSION ECONOMIQUE : Cette douille est disponible avec un écrou hexagonal de 14. Pour commander, ajoutez ECO à la référence. Ex : 3265-C-ECO-# ÖKONOMISCHE VERSION : Diese Messbuchse ist mit einer 14 mm Sechskantmutter Lieferbar. Zur Bestellung, einfach ECO an die Bestell-Nr. hinzufügen. Z.b : 3265-C-ECO-# | 1 | 1 | 1 | 1 | 1 | 1 | 1 | 0 | 1 | 1 | 1 | 3269 | 3269 |  |  | Contact parts Contacts Kontaktteile | Insulation Isolant Isolierteile | Brass / Ni coated (AuNi on request) Laiton / Revêtement Ni (AuNi sur demande) Messing vernickelt (AuNi auf Anfrage) | PA6.6 | [7 empty] | Adaptateur | 3269.jpg | rouge¦noir¦bleu¦vert¦jaune¦blanc¦violet¦brun¦gris¦jaune_vert | Test and measurement Test et mesure Test und Messungen | Test and measurement | Test et mesure | Test und Messungen | Ø4 Accessories Accessoires Ø4 Ø4 Messzubehör | Ø4 Accessories | Accessoires Ø4 | Ø4 Messzubehör | Sockets & accessories Douilles & accessoires Buchsen & Zubehör | Sockets & accessories | Douilles & accessoires | Buchsen & Zubehör | Ø4mm Safety banana socket with Ø14,5mm round nut / Ø1.9mm x 20,5 mm Pin connexion Douille de sécurité Ø4mm avec écrou rond Ø14,5mm / Raccord tige Ø1.9mm x 20,5mm Ø4mm Sicherheits-Einbaubuchse mit Ø14,5mm Rundmutter / Ø1.9mm x 20,5 mm Kontaktstift | Ø4mm Safety banana socket with Ø14,5mm round nut / Ø1.9mm x 20,5 mm Pin connexion | Douille de sécurité Ø4mm avec écrou rond Ø14,5mm / Raccord tige Ø1.9mm x 20,5mm | Ø4mm Sicherheits-Einbaubuchse mit Ø14,5mm Rundmutter / Ø1.9mm x 20,5 mm Kontaktstift |  |  |  |  | ECONOMICAL VERSION : This socket can be delivered with one hexagonal nut - S14. To order it please add ECO in your reference. Ex : 3265-C-ECO-# VERSION ECONOMIQUE : Cette douille est disponible avec un écrou hexagonal de 14. Pour commander, ajoutez ECO à la référence. Ex : 3265-C-ECO-# ÖKONOMISCHE VERSION : Diese Messbuchse ist mit einer 14 mm Sechskantmutter Lieferbar. Zur Bestellung, einfach ECO an die Bestell-Nr. hinzufügen. Z.b : 3265-C-ECO-# | ECONOMICAL VERSION : This socket can be delivered with one hexagonal nut - S14. To order it please add ECO in your reference. Ex : 3265-C-ECO-# | VERSION ECONOMIQUE : Cette douille est disponible avec un écrou hexagonal de 14. Pour commander, ajoutez ECO à la référence. Ex : 3265-C-ECO-# | ÖKONOMISCHE VERSION : Diese Messbuchse ist mit einer 14 mm Sechskantmutter Lieferbar. Zur Bestellung, einfach ECO an die Bestell-Nr. hinzufügen. Z.b : 3265-C-ECO-# | Schéma | /wp-content/uploads/3269.pdf | 36A | 36A | [7 empty] | rouge noir bleu vert jaune blanc violet brun gris jaune_vert
| 1375 | 1 | Test and measurement Test et mesure Test und Messungen | 1 | Ø4 Accessories Accessoires Ø4 Ø4 Messzubehör | 75 | Sockets & accessories Douilles & accessoires Buchsen & Zubehör | Socket_douille | 20 | Type 3269 | 2 | 3269-I-# | Ø4mm Safety banana socket with Ø14,5mm round nut / Ø1.9mm x 20,5 mm Pin connexion Douille de sécurité Ø4mm avec écrou rond Ø14,5mm / Raccord tige Ø1.9mm x 20,5mm Ø4mm Sicherheits-Einbaubuchse mit Ø14,5mm Rundmutter / Ø1.9mm x 20,5 mm Kontaktstift | [7 empty] | Version -C : | Version -I : | Ø14,5mm Screwed nut • Ecrou Ø14,5mm vissé • Ø14,5mm Mutter geschraubt | Ø14,5mm Unscrewed nut • Ecrou Ø14,5mm non vissé • Ø14,5mm Mutter nicht geschraubt | 1000 V CAT III | 36A | [18 empty] | 50 | ECONOMICAL VERSION : This socket can be delivered with one hexagonal nut - S14. To order it please add ECO in your reference. Ex : 3265-C-ECO-# VERSION ECONOMIQUE : Cette douille est disponible avec un écrou hexagonal de 14. Pour commander, ajoutez ECO à la référence. Ex : 3265-C-ECO-# ÖKONOMISCHE VERSION : Diese Messbuchse ist mit einer 14 mm Sechskantmutter Lieferbar. Zur Bestellung, einfach ECO an die Bestell-Nr. hinzufügen. Z.b : 3265-C-ECO-# | 1 | 1 | 1 | 1 | 1 | 1 | 1 | 0 | 1 | 1 | 1 | 3269 | 3269 |  |  | Contact parts Contacts Kontaktteile | Insulation Isolant Isolierteile | Brass / Ni coated (AuNi on request) Laiton / Revêtement Ni (AuNi sur demande) Messing vernickelt (AuNi auf Anfrage) | PA6.6 | [7 empty] | Adaptateur | 3269.jpg | rouge¦noir¦bleu¦vert¦jaune¦blanc¦violet¦brun¦gris¦jaune_vert | Test and measurement Test et mesure Test und Messungen | Test and measurement | Test et mesure | Test und Messungen | Ø4 Accessories Accessoires Ø4 Ø4 Messzubehör | Ø4 Accessories | Accessoires Ø4 | Ø4 Messzubehör | Sockets & accessories Douilles & accessoires Buchsen & Zubehör | Sockets & accessories | Douilles & accessoires | Buchsen & Zubehör | Ø4mm Safety banana socket with Ø14,5mm round nut / Ø1.9mm x 20,5 mm Pin connexion Douille de sécurité Ø4mm avec écrou rond Ø14,5mm / Raccord tige Ø1.9mm x 20,5mm Ø4mm Sicherheits-Einbaubuchse mit Ø14,5mm Rundmutter / Ø1.9mm x 20,5 mm Kontaktstift | Ø4mm Safety banana socket with Ø14,5mm round nut / Ø1.9mm x 20,5 mm Pin connexion | Douille de sécurité Ø4mm avec écrou rond Ø14,5mm / Raccord tige Ø1.9mm x 20,5mm | Ø4mm Sicherheits-Einbaubuchse mit Ø14,5mm Rundmutter / Ø1.9mm x 20,5 mm Kontaktstift |  |  |  |  | ECONOMICAL VERSION : This socket can be delivered with one hexagonal nut - S14. To order it please add ECO in your reference. Ex : 3265-C-ECO-# VERSION ECONOMIQUE : Cette douille est disponible avec un écrou hexagonal de 14. Pour commander, ajoutez ECO à la référence. Ex : 3265-C-ECO-# ÖKONOMISCHE VERSION : Diese Messbuchse ist mit einer 14 mm Sechskantmutter Lieferbar. Zur Bestellung, einfach ECO an die Bestell-Nr. hinzufügen. Z.b : 3265-C-ECO-# | ECONOMICAL VERSION : This socket can be delivered with one hexagonal nut - S14. To order it please add ECO in your reference. Ex : 3265-C-ECO-# | VERSION ECONOMIQUE : Cette douille est disponible avec un écrou hexagonal de 14. Pour commander, ajoutez ECO à la référence. Ex : 3265-C-ECO-# | ÖKONOMISCHE VERSION : Diese Messbuchse ist mit einer 14 mm Sechskantmutter Lieferbar. Zur Bestellung, einfach ECO an die Bestell-Nr. hinzufügen. Z.b : 3265-C-ECO-# | Schéma | /wp-content/uploads/3269.pdf | 36A | 36A | [7 empty] | rouge noir bleu vert jaune blanc violet brun gris jaune_vert
Type 3270 | 1380 | 1 | Test and measurement Test et mesure Test und Messungen | 1 | Ø4 Accessories Accessoires Ø4 Ø4 Messzubehör | 75 | Sockets & accessories Douilles & accessoires Buchsen & Zubehör | Socket_douille | 25 | Type 3270 | 1 | 3270-C-# | Ø4mm Safety banana socket with Ø14,5mm round nut / Ø2mm Soldering hole terminal Douille de sécurité Ø4mm avec écrou rond Ø14,5mm / Raccord soudure Ø2mm Ø4mm Sicherheits-Einbaubuchse mit Ø14,5mm Rundmutter / Ø2mm Lötanschluss | [7 empty] | Version -C : | Version -I : | Ø14,5mm Screwed nut • Ecrou Ø14,5mm vissé • Ø14,5mm Mutter geschraubt | Ø14,5mm Unscrewed nut • Ecrou Ø14,5mm non vissé • Ø14,5mm Mutter nicht geschraubt | 1000 V CAT III | 25A | [18 empty] | 50 | ECONOMICAL VERSION : This socket can be delivered with one hexagonal nut - S14. To order it please add ECO in your reference. Ex : 3265-C-ECO-# VERSION ECONOMIQUE : Cette douille est disponible avec un écrou hexagonal de 14. Pour commander, ajoutez ECO à la référence. Ex : 3265-C-ECO-# ÖKONOMISCHE VERSION : Diese Messbuchse ist mit einer 14 mm Sechskantmutter Lieferbar. Zur Bestellung, einfach ECO an die Bestell-Nr. hinzufügen. Z.b : 3265-C-ECO-# | 1 | 1 | 1 | 1 | 1 | 1 | 1 | 0 | 1 | 1 | 1 | 3270-C | 3270 |  |  | Contact parts Contacts Kontaktteile | Insulation Isolant Isolierteile | Brass / Ni coated (AuNi on request) Laiton / Revêtement Ni (AuNi sur demande) Messing vernickelt (AuNi auf Anfrage) | PA6.6 | [7 empty] | Adaptateur | 3270-C.jpg | rouge¦noir¦bleu¦vert¦jaune¦blanc¦violet¦brun¦gris¦jaune_vert | Test and measurement Test et mesure Test und Messungen | Test and measurement | Test et mesure | Test und Messungen | Ø4 Accessories Accessoires Ø4 Ø4 Messzubehör | Ø4 Accessories | Accessoires Ø4 | Ø4 Messzubehör | Sockets & accessories Douilles & accessoires Buchsen & Zubehör | Sockets & accessories | Douilles & accessoires | Buchsen & Zubehör | Ø4mm Safety banana socket with Ø14,5mm round nut / Ø2mm Soldering hole terminal Douille de sécurité Ø4mm avec écrou rond Ø14,5mm / Raccord soudure Ø2mm Ø4mm Sicherheits-Einbaubuchse mit Ø14,5mm Rundmutter / Ø2mm Lötanschluss | Ø4mm Safety banana socket with Ø14,5mm round nut / Ø2mm Soldering hole terminal | Douille de sécurité Ø4mm avec écrou rond Ø14,5mm / Raccord soudure Ø2mm | Ø4mm Sicherheits-Einbaubuchse mit Ø14,5mm Rundmutter / Ø2mm Lötanschluss |  |  |  |  | ECONOMICAL VERSION : This socket can be delivered with one hexagonal nut - S14. To order it please add ECO in your reference. Ex : 3265-C-ECO-# VERSION ECONOMIQUE : Cette douille est disponible avec un écrou hexagonal de 14. Pour commander, ajoutez ECO à la référence. Ex : 3265-C-ECO-# ÖKONOMISCHE VERSION : Diese Messbuchse ist mit einer 14 mm Sechskantmutter Lieferbar. Zur Bestellung, einfach ECO an die Bestell-Nr. hinzufügen. Z.b : 3265-C-ECO-# | ECONOMICAL VERSION : This socket can be delivered with one hexagonal nut - S14. To order it please add ECO in your reference. Ex : 3265-C-ECO-# | VERSION ECONOMIQUE : Cette douille est disponible avec un écrou hexagonal de 14. Pour commander, ajoutez ECO à la référence. Ex : 3265-C-ECO-# | ÖKONOMISCHE VERSION : Diese Messbuchse ist mit einer 14 mm Sechskantmutter Lieferbar. Zur Bestellung, einfach ECO an die Bestell-Nr. hinzufügen. Z.b : 3265-C-ECO-# | Schéma | /wp-content/uploads/3270.pdf | 25A | 25A | [7 empty] | rouge noir bleu vert jaune blanc violet brun gris jaune_vert
| 1385 | 1 | Test and measurement Test et mesure Test und Messungen | 1 | Ø4 Accessories Accessoires Ø4 Ø4 Messzubehör | 75 | Sockets & accessories Douilles & accessoires Buchsen & Zubehör | Socket_douille | 25 | Type 3270 | 2 | 3270-I-# | Ø4mm Safety banana socket with Ø14,5mm round nut / Ø2mm Soldering hole terminal Douille de sécurité Ø4mm avec écrou rond Ø14,5mm / Raccord soudure Ø2mm Ø4mm Sicherheits-Einbaubuchse mit Ø14,5mm Rundmutter / Ø2mm Lötanschluss | [7 empty] | Version -C : | Version -I : | Ø14,5mm Screwed nut • Ecrou Ø14,5mm vissé • Ø14,5mm Mutter geschraubt | Ø14,5mm Unscrewed nut • Ecrou Ø14,5mm non vissé • Ø14,5mm Mutter nicht geschraubt | 1000 V CAT III | 25A | [18 empty] | 50 | ECONOMICAL VERSION : This socket can be delivered with one hexagonal nut - S14. To order it please add ECO in your reference. Ex : 3265-C-ECO-# VERSION ECONOMIQUE : Cette douille est disponible avec un écrou hexagonal de 14. Pour commander, ajoutez ECO à la référence. Ex : 3265-C-ECO-# ÖKONOMISCHE VERSION : Diese Messbuchse ist mit einer 14 mm Sechskantmutter Lieferbar. Zur Bestellung, einfach ECO an die Bestell-Nr. hinzufügen. Z.b : 3265-C-ECO-# | 1 | 1 | 1 | 1 | 1 | 1 | 1 | 0 | 1 | 1 | 1 | 3270-C | 3270 |  |  | Contact parts Contacts Kontaktteile | Insulation Isolant Isolierteile | Brass / Ni coated (AuNi on request) Laiton / Revêtement Ni (AuNi sur demande) Messing vernickelt (AuNi auf Anfrage) | PA6.6 | [7 empty] | Adaptateur | 3270-C.jpg | rouge¦noir¦bleu¦vert¦jaune¦blanc¦violet¦brun¦gris¦jaune_vert | Test and measurement Test et mesure Test und Messungen | Test and measurement | Test et mesure | Test und Messungen | Ø4 Accessories Accessoires Ø4 Ø4 Messzubehör | Ø4 Accessories | Accessoires Ø4 | Ø4 Messzubehör | Sockets & accessories Douilles & accessoires Buchsen & Zubehör | Sockets & accessories | Douilles & accessoires | Buchsen & Zubehör | Ø4mm Safety banana socket with Ø14,5mm round nut / Ø2mm Soldering hole terminal Douille de sécurité Ø4mm avec écrou rond Ø14,5mm / Raccord soudure Ø2mm Ø4mm Sicherheits-Einbaubuchse mit Ø14,5mm Rundmutter / Ø2mm Lötanschluss | Ø4mm Safety banana socket with Ø14,5mm round nut / Ø2mm Soldering hole terminal | Douille de sécurité Ø4mm avec écrou rond Ø14,5mm / Raccord soudure Ø2mm | Ø4mm Sicherheits-Einbaubuchse mit Ø14,5mm Rundmutter / Ø2mm Lötanschluss |  |  |  |  | ECONOMICAL VERSION : This socket can be delivered with one hexagonal nut - S14. To order it please add ECO in your reference. Ex : 3265-C-ECO-# VERSION ECONOMIQUE : Cette douille est disponible avec un écrou hexagonal de 14. Pour commander, ajoutez ECO à la référence. Ex : 3265-C-ECO-# ÖKONOMISCHE VERSION : Diese Messbuchse ist mit einer 14 mm Sechskantmutter Lieferbar. Zur Bestellung, einfach ECO an die Bestell-Nr. hinzufügen. Z.b : 3265-C-ECO-# | ECONOMICAL VERSION : This socket can be delivered with one hexagonal nut - S14. To order it please add ECO in your reference. Ex : 3265-C-ECO-# | VERSION ECONOMIQUE : Cette douille est disponible avec un écrou hexagonal de 14. Pour commander, ajoutez ECO à la référence. Ex : 3265-C-ECO-# | ÖKONOMISCHE VERSION : Diese Messbuchse ist mit einer 14 mm Sechskantmutter Lieferbar. Zur Bestellung, einfach ECO an die Bestell-Nr. hinzufügen. Z.b : 3265-C-ECO-# | Schéma | /wp-content/uploads/3270.pdf | 25A | 25A | [7 empty] | rouge noir bleu vert jaune blanc violet brun gris jaune_vert
Type 3273 | 1390 | 1 | Test and measurement Test et mesure Test und Messungen | 1 | Ø4 Accessories Accessoires Ø4 Ø4 Messzubehör | 75 | Sockets & accessories Douilles & accessoires Buchsen & Zubehör | Socket_douille | 30 | Type 3273 | 1 | 3273-C-# | Ø4mm Safety banana socket with Ø14,5mm round nut / M3 threaded hole terminal Douille de sécurité Ø4mm avec écrou rond Ø14,5mm / Raccord taraudage M3 Ø4mm Sicherheits-Einbaubuchse mit Ø14,5mm Rundmutter / M3 Gewindebohrung | [7 empty] | Version -C : | Version -I : | Ø14,5mm Screwed nut • Ecrou Ø14,5mm vissé • Ø14,5mm Mutter geschraubt | Ø14,5mm Unscrewed nut • Ecrou Ø14,5mm non vissé • Ø14,5mm Mutter nicht geschraubt | 1000 V CAT III | 36A | [18 empty] | 50 | ECONOMICAL VERSION : This socket can be delivered with one hexagonal nut - S14. To order it please add ECO in your reference. Ex : 3265-C-ECO-# VERSION ECONOMIQUE : Cette douille est disponible avec un écrou hexagonal de 14. Pour commander, ajoutez ECO à la référence. Ex : 3265-C-ECO-# ÖKONOMISCHE VERSION : Diese Messbuchse ist mit einer 14 mm Sechskantmutter Lieferbar. Zur Bestellung, einfach ECO an die Bestell-Nr. hinzufügen. Z.b : 3265-C-ECO-# | 1 | 1 | 1 | 1 | 1 | 1 | 1 | 0 | 1 | 1 | 1 | 3273 | 3273 |  |  | Contact parts Contacts Kontaktteile | Insulation Isolant Isolierteile | Brass / Ni coated (AuNi on request) Laiton / Revêtement Ni (AuNi sur demande) Messing vernickelt (AuNi auf Anfrage) | PA6.6 | [7 empty] | Adaptateur | 3273.jpg | rouge¦noir¦bleu¦vert¦jaune¦blanc¦violet¦brun¦gris¦jaune_vert | Test and measurement Test et mesure Test und Messungen | Test and measurement | Test et mesure | Test und Messungen | Ø4 Accessories Accessoires Ø4 Ø4 Messzubehör | Ø4 Accessories | Accessoires Ø4 | Ø4 Messzubehör | Sockets & accessories Douilles & accessoires Buchsen & Zubehör | Sockets & accessories | Douilles & accessoires | Buchsen & Zubehör | Ø4mm Safety banana socket with Ø14,5mm round nut / M3 threaded hole terminal Douille de sécurité Ø4mm avec écrou rond Ø14,5mm / Raccord taraudage M3 Ø4mm Sicherheits-Einbaubuchse mit Ø14,5mm Rundmutter / M3 Gewindebohrung | Ø4mm Safety banana socket with Ø14,5mm round nut / M3 threaded hole terminal | Douille de sécurité Ø4mm avec écrou rond Ø14,5mm / Raccord taraudage M3 | Ø4mm Sicherheits-Einbaubuchse mit Ø14,5mm Rundmutter / M3 Gewindebohrung |  |  |  |  | ECONOMICAL VERSION : This socket can be delivered with one hexagonal nut - S14. To order it please add ECO in your reference. Ex : 3265-C-ECO-# VERSION ECONOMIQUE : Cette douille est disponible avec un écrou hexagonal de 14. Pour commander, ajoutez ECO à la référence. Ex : 3265-C-ECO-# ÖKONOMISCHE VERSION : Diese Messbuchse ist mit einer 14 mm Sechskantmutter Lieferbar. Zur Bestellung, einfach ECO an die Bestell-Nr. hinzufügen. Z.b : 3265-C-ECO-# | ECONOMICAL VERSION : This socket can be delivered with one hexagonal nut - S14. To order it please add ECO in your reference. Ex : 3265-C-ECO-# | VERSION ECONOMIQUE : Cette douille est disponible avec un écrou hexagonal de 14. Pour commander, ajoutez ECO à la référence. Ex : 3265-C-ECO-# | ÖKONOMISCHE VERSION : Diese Messbuchse ist mit einer 14 mm Sechskantmutter Lieferbar. Zur Bestellung, einfach ECO an die Bestell-Nr. hinzufügen. Z.b : 3265-C-ECO-# | Schéma | /wp-content/uploads/3273.pdf | 36A | 36A | [7 empty] | rouge noir bleu vert jaune blanc violet brun gris jaune_vert
| 1395 | 1 | Test and measurement Test et mesure Test und Messungen | 1 | Ø4 Accessories Accessoires Ø4 Ø4 Messzubehör | 75 | Sockets & accessories Douilles & accessoires Buchsen & Zubehör | Socket_douille | 30 | Type 3273 | 2 | 3273-I-# | Ø4mm Safety banana socket with Ø14,5mm round nut / M3 threaded hole terminal Douille de sécurité Ø4mm avec écrou rond Ø14,5mm / Raccord taraudage M3 Ø4mm Sicherheits-Einbaubuchse mit Ø14,5mm Rundmutter / M3 Gewindebohrung | [7 empty] | Version -C : | Version -I : | Ø14,5mm Screwed nut • Ecrou Ø14,5mm vissé • Ø14,5mm Mutter geschraubt | Ø14,5mm Unscrewed nut • Ecrou Ø14,5mm non vissé • Ø14,5mm Mutter nicht geschraubt | 1000 V CAT III | 36A | [18 empty] | 50 | ECONOMICAL VERSION : This socket can be delivered with one hexagonal nut - S14. To order it please add ECO in your reference. Ex : 3265-C-ECO-# VERSION ECONOMIQUE : Cette douille est disponible avec un écrou hexagonal de 14. Pour commander, ajoutez ECO à la référence. Ex : 3265-C-ECO-# ÖKONOMISCHE VERSION : Diese Messbuchse ist mit einer 14 mm Sechskantmutter Lieferbar. Zur Bestellung, einfach ECO an die Bestell-Nr. hinzufügen. Z.b : 3265-C-ECO-# | 1 | 1 | 1 | 1 | 1 | 1 | 1 | 0 | 1 | 1 | 1 | 3273 | 3273 |  |  | Contact parts Contacts Kontaktteile | Insulation Isolant Isolierteile | Brass / Ni coated (AuNi on request) Laiton / Revêtement Ni (AuNi sur demande) Messing vernickelt (AuNi auf Anfrage) | PA6.6 | [7 empty] | Adaptateur | 3273.jpg | rouge¦noir¦bleu¦vert¦jaune¦blanc¦violet¦brun¦gris¦jaune_vert | Test and measurement Test et mesure Test und Messungen | Test and measurement | Test et mesure | Test und Messungen | Ø4 Accessories Accessoires Ø4 Ø4 Messzubehör | Ø4 Accessories | Accessoires Ø4 | Ø4 Messzubehör | Sockets & accessories Douilles & accessoires Buchsen & Zubehör | Sockets & accessories | Douilles & accessoires | Buchsen & Zubehör | Ø4mm Safety banana socket with Ø14,5mm round nut / M3 threaded hole terminal Douille de sécurité Ø4mm avec écrou rond Ø14,5mm / Raccord taraudage M3 Ø4mm Sicherheits-Einbaubuchse mit Ø14,5mm Rundmutter / M3 Gewindebohrung | Ø4mm Safety banana socket with Ø14,5mm round nut / M3 threaded hole terminal | Douille de sécurité Ø4mm avec écrou rond Ø14,5mm / Raccord taraudage M3 | Ø4mm Sicherheits-Einbaubuchse mit Ø14,5mm Rundmutter / M3 Gewindebohrung |  |  |  |  | ECONOMICAL VERSION : This socket can be delivered with one hexagonal nut - S14. To order it please add ECO in your reference. Ex : 3265-C-ECO-# VERSION ECONOMIQUE : Cette douille est disponible avec un écrou hexagonal de 14. Pour commander, ajoutez ECO à la référence. Ex : 3265-C-ECO-# ÖKONOMISCHE VERSION : Diese Messbuchse ist mit einer 14 mm Sechskantmutter Lieferbar. Zur Bestellung, einfach ECO an die Bestell-Nr. hinzufügen. Z.b : 3265-C-ECO-# | ECONOMICAL VERSION : This socket can be delivered with one hexagonal nut - S14. To order it please add ECO in your reference. Ex : 3265-C-ECO-# | VERSION ECONOMIQUE : Cette douille est disponible avec un écrou hexagonal de 14. Pour commander, ajoutez ECO à la référence. Ex : 3265-C-ECO-# | ÖKONOMISCHE VERSION : Diese Messbuchse ist mit einer 14 mm Sechskantmutter Lieferbar. Zur Bestellung, einfach ECO an die Bestell-Nr. hinzufügen. Z.b : 3265-C-ECO-# | Schéma | /wp-content/uploads/3273.pdf | 36A | 36A | [7 empty] | rouge noir bleu vert jaune blanc violet brun gris jaune_vert
Type 3274 | 1400 | 1 | Test and measurement Test et mesure Test und Messungen | 1 | Ø4 Accessories Accessoires Ø4 Ø4 Messzubehör | 75 | Sockets & accessories Douilles & accessoires Buchsen & Zubehör | Socket_douille | 35 | Type 3274 | 1 | 3274-C-# | Ø4mm Safety banana socket with Ø14,5mm round nut / 4,8 x 8 mm Flat connecting tab Douille de sécurité Ø4mm avec écrou rond Ø14,5mm / Raccord plat 4,8 x 8 mm Ø4mm Sicherheits-Einbaubuchse mit Ø14,5mm Rundmutter / 4,8 x 8 mm Flachstecker | [7 empty] | Version -C : | Version -I : | Ø14,5mm Screwed nut • Ecrou Ø14,5mm vissé • Ø14,5mm Mutter geschraubt | Ø14,5mm Unscrewed nut • Ecrou Ø14,5mm non vissé • Ø14,5mm Mutter nicht geschraubt | 1000 V CAT III | 36A | [18 empty] | 50 | ECONOMICAL VERSION : This socket can be delivered with one hexagonal nut - S14. To order it please add ECO in your reference. Ex : 3265-C-ECO-# VERSION ECONOMIQUE : Cette douille est disponible avec un écrou hexagonal de 14. Pour commander, ajoutez ECO à la référence. Ex : 3265-C-ECO-# ÖKONOMISCHE VERSION : Diese Messbuchse ist mit einer 14 mm Sechskantmutter Lieferbar. Zur Bestellung, einfach ECO an die Bestell-Nr. hinzufügen. Z.b : 3265-C-ECO-# | 1 | 1 | 1 | 1 | 1 | 1 | 1 | 0 | 1 | 1 | 1 | 3274 | 3274 |  |  | Contact parts Contacts Kontaktteile | Insulation Isolant Isolierteile | Brass / Ni coated (AuNi on request) Laiton / Revêtement Ni (AuNi sur demande) Messing vernickelt (AuNi auf Anfrage) | PA6.6 |  |  |  | Produit 20060 P.X |  | Produit |  | Adaptateur | 3274.jpg | rouge¦noir¦bleu¦vert¦jaune¦blanc¦violet¦brun¦gris¦jaune_vert | Test and measurement Test et mesure Test und Messungen | Test and measurement | Test et mesure | Test und Messungen | Ø4 Accessories Accessoires Ø4 Ø4 Messzubehör | Ø4 Accessories | Accessoires Ø4 | Ø4 Messzubehör | Sockets & accessories Douilles & accessoires Buchsen & Zubehör | Sockets & accessories | Douilles & accessoires | Buchsen & Zubehör | Ø4mm Safety banana socket with Ø14,5mm round nut / 4,8 x 8 mm Flat connecting tab Douille de sécurité Ø4mm avec écrou rond Ø14,5mm / Raccord plat 4,8 x 8 mm Ø4mm Sicherheits-Einbaubuchse mit Ø14,5mm Rundmutter / 4,8 x 8 mm Flachstecker | Ø4mm Safety banana socket with Ø14,5mm round nut / 4,8 x 8 mm Flat connecting tab | Douille de sécurité Ø4mm avec écrou rond Ø14,5mm / Raccord plat 4,8 x 8 mm | Ø4mm Sicherheits-Einbaubuchse mit Ø14,5mm Rundmutter / 4,8 x 8 mm Flachstecker |  |  |  |  | ECONOMICAL VERSION : This socket can be delivered with one hexagonal nut - S14. To order it please add ECO in your reference. Ex : 3265-C-ECO-# VERSION ECONOMIQUE : Cette douille est disponible avec un écrou hexagonal de 14. Pour commander, ajoutez ECO à la référence. Ex : 3265-C-ECO-# ÖKONOMISCHE VERSION : Diese Messbuchse ist mit einer 14 mm Sechskantmutter Lieferbar. Zur Bestellung, einfach ECO an die Bestell-Nr. hinzufügen. Z.b : 3265-C-ECO-# | ECONOMICAL VERSION : This socket can be delivered with one hexagonal nut - S14. To order it please add ECO in your reference. Ex : 3265-C-ECO-# | VERSION ECONOMIQUE : Cette douille est disponible avec un écrou hexagonal de 14. Pour commander, ajoutez ECO à la référence. Ex : 3265-C-ECO-# | ÖKONOMISCHE VERSION : Diese Messbuchse ist mit einer 14 mm Sechskantmutter Lieferbar. Zur Bestellung, einfach ECO an die Bestell-Nr. hinzufügen. Z.b : 3265-C-ECO-# | Schéma | /wp-content/uploads/3274.pdf | 36A | 36A | [7 empty] | rouge noir bleu vert jaune blanc violet brun gris jaune_vert
| 1405 | 1 | Test and measurement Test et mesure Test und Messungen | 1 | Ø4 Accessories Accessoires Ø4 Ø4 Messzubehör | 75 | Sockets & accessories Douilles & accessoires Buchsen & Zubehör | Socket_douille | 35 | Type 3274 | 2 | 3274-I-# | Ø4mm Safety banana socket with Ø14,5mm round nut / 4,8 x 8 mm Flat connecting tab Douille de sécurité Ø4mm avec écrou rond Ø14,5mm / Raccord plat 4,8 x 8 mm Ø4mm Sicherheits-Einbaubuchse mit Ø14,5mm Rundmutter / 4,8 x 8 mm Flachstecker | [7 empty] | Version -C : | Version -I : | Ø14,5mm Screwed nut • Ecrou Ø14,5mm vissé • Ø14,5mm Mutter geschraubt | Ø14,5mm Unscrewed nut • Ecrou Ø14,5mm non vissé • Ø14,5mm Mutter nicht geschraubt | 1000 V CAT III | 36A | [18 empty] | 50 | ECONOMICAL VERSION : This socket can be delivered with one hexagonal nut - S14. To order it please add ECO in your reference. Ex : 3265-C-ECO-# VERSION ECONOMIQUE : Cette douille est disponible avec un écrou hexagonal de 14. Pour commander, ajoutez ECO à la référence. Ex : 3265-C-ECO-# ÖKONOMISCHE VERSION : Diese Messbuchse ist mit einer 14 mm Sechskantmutter Lieferbar. Zur Bestellung, einfach ECO an die Bestell-Nr. hinzufügen. Z.b : 3265-C-ECO-# | 1 | 1 | 1 | 1 | 1 | 1 | 1 | 0 | 1 | 1 | 1 | 3274 | 3274 |  |  | Contact parts Contacts Kontaktteile | Insulation Isolant Isolierteile | Brass / Ni coated (AuNi on request) Laiton / Revêtement Ni (AuNi sur demande) Messing vernickelt (AuNi auf Anfrage) | PA6.6 |  |  |  | Produit 20060 P.X |  | Produit |  | Adaptateur | 3274.jpg | rouge¦noir¦bleu¦vert¦jaune¦blanc¦violet¦brun¦gris¦jaune_vert | Test and measurement Test et mesure Test und Messungen | Test and measurement | Test et mesure | Test und Messungen | Ø4 Accessories Accessoires Ø4 Ø4 Messzubehör | Ø4 Accessories | Accessoires Ø4 | Ø4 Messzubehör | Sockets & accessories Douilles & accessoires Buchsen & Zubehör | Sockets & accessories | Douilles & accessoires | Buchsen & Zubehör | Ø4mm Safety banana socket with Ø14,5mm round nut / 4,8 x 8 mm Flat connecting tab Douille de sécurité Ø4mm avec écrou rond Ø14,5mm / Raccord plat 4,8 x 8 mm Ø4mm Sicherheits-Einbaubuchse mit Ø14,5mm Rundmutter / 4,8 x 8 mm Flachstecker | Ø4mm Safety banana socket with Ø14,5mm round nut / 4,8 x 8 mm Flat connecting tab | Douille de sécurité Ø4mm avec écrou rond Ø14,5mm / Raccord plat 4,8 x 8 mm | Ø4mm Sicherheits-Einbaubuchse mit Ø14,5mm Rundmutter / 4,8 x 8 mm Flachstecker |  |  |  |  | ECONOMICAL VERSION : This socket can be delivered with one hexagonal nut - S14. To order it please add ECO in your reference. Ex : 3265-C-ECO-# VERSION ECONOMIQUE : Cette douille est disponible avec un écrou hexagonal de 14. Pour commander, ajoutez ECO à la référence. Ex : 3265-C-ECO-# ÖKONOMISCHE VERSION : Diese Messbuchse ist mit einer 14 mm Sechskantmutter Lieferbar. Zur Bestellung, einfach ECO an die Bestell-Nr. hinzufügen. Z.b : 3265-C-ECO-# | ECONOMICAL VERSION : This socket can be delivered with one hexagonal nut - S14. To order it please add ECO in your reference. Ex : 3265-C-ECO-# | VERSION ECONOMIQUE : Cette douille est disponible avec un écrou hexagonal de 14. Pour commander, ajoutez ECO à la référence. Ex : 3265-C-ECO-# | ÖKONOMISCHE VERSION : Diese Messbuchse ist mit einer 14 mm Sechskantmutter Lieferbar. Zur Bestellung, einfach ECO an die Bestell-Nr. hinzufügen. Z.b : 3265-C-ECO-# | Schéma | /wp-content/uploads/3274.pdf | 36A | 36A | [7 empty] | rouge noir bleu vert jaune blanc violet brun gris jaune_vert
Type 3275 | 1410 | 1 | Test and measurement Test et mesure Test und Messungen | 1 | Ø4 Accessories Accessoires Ø4 Ø4 Messzubehör | 75 | Sockets & accessories Douilles & accessoires Buchsen & Zubehör | Socket_douille | 40 | Type 3275 | 1 | 3275-C-# | Ø4mm Safety banana socket with Ø14,5mm round nut / soldering slot 1,6 mm Douille de sécurité Ø4mm avec écrou rond Ø14,5mm / raccord fourche soudure 1,6 mm Ø4mm Sicherheits-Einbaubuchse mit Ø14,5mm Rundmutter / 1,6 mm Lötanschluss | [7 empty] | Version -C : | Version -I : | Ø14,5mm Screwed nut • Ecrou Ø14,5mm vissé • Ø14,5mm Mutter geschraubt | Ø14,5mm Unscrewed nut • Ecrou Ø14,5mm non vissé • Ø14,5mm Mutter nicht geschraubt | 1000 V CAT III | 25A | [18 empty] | 50 | ECONOMICAL VERSION : This socket can be delivered with one hexagonal nut - S14. To order it please add ECO in your reference. Ex : 3265-C-ECO-# VERSION ECONOMIQUE : Cette douille est disponible avec un écrou hexagonal de 14. Pour commander, ajoutez ECO à la référence. Ex : 3265-C-ECO-# ÖKONOMISCHE VERSION : Diese Messbuchse ist mit einer 14 mm Sechskantmutter Lieferbar. Zur Bestellung, einfach ECO an die Bestell-Nr. hinzufügen. Z.b : 3265-C-ECO-# | 1 | 1 | 1 | 1 | 1 | 1 | 1 | 0 | 1 | 1 | 1 | 3275 | 3275 |  |  | Contact parts Contacts Kontaktteile | Insulation Isolant Isolierteile | Brass / Ni coated (AuNi on request) Laiton / Revêtement Ni (AuNi sur demande) Messing vernickelt (AuNi auf Anfrage) | PA6.6 | [7 empty] | Adaptateur | 3275.jpg | rouge¦noir¦bleu¦vert¦jaune¦blanc¦violet¦brun¦gris¦jaune_vert | Test and measurement Test et mesure Test und Messungen | Test and measurement | Test et mesure | Test und Messungen | Ø4 Accessories Accessoires Ø4 Ø4 Messzubehör | Ø4 Accessories | Accessoires Ø4 | Ø4 Messzubehör | Sockets & accessories Douilles & accessoires Buchsen & Zubehör | Sockets & accessories | Douilles & accessoires | Buchsen & Zubehör | Ø4mm Safety banana socket with Ø14,5mm round nut / soldering slot 1,6 mm Douille de sécurité Ø4mm avec écrou rond Ø14,5mm / raccord fourche soudure 1,6 mm Ø4mm Sicherheits-Einbaubuchse mit Ø14,5mm Rundmutter / 1,6 mm Lötanschluss | Ø4mm Safety banana socket with Ø14,5mm round nut / soldering slot 1,6 mm | Douille de sécurité Ø4mm avec écrou rond Ø14,5mm / raccord fourche soudure 1,6 mm | Ø4mm Sicherheits-Einbaubuchse mit Ø14,5mm Rundmutter / 1,6 mm Lötanschluss |  |  |  |  | ECONOMICAL VERSION : This socket can be delivered with one hexagonal nut - S14. To order it please add ECO in your reference. Ex : 3265-C-ECO-# VERSION ECONOMIQUE : Cette douille est disponible avec un écrou hexagonal de 14. Pour commander, ajoutez ECO à la référence. Ex : 3265-C-ECO-# ÖKONOMISCHE VERSION : Diese Messbuchse ist mit einer 14 mm Sechskantmutter Lieferbar. Zur Bestellung, einfach ECO an die Bestell-Nr. hinzufügen. Z.b : 3265-C-ECO-# | ECONOMICAL VERSION : This socket can be delivered with one hexagonal nut - S14. To order it please add ECO in your reference. Ex : 3265-C-ECO-# | VERSION ECONOMIQUE : Cette douille est disponible avec un écrou hexagonal de 14. Pour commander, ajoutez ECO à la référence. Ex : 3265-C-ECO-# | ÖKONOMISCHE VERSION : Diese Messbuchse ist mit einer 14 mm Sechskantmutter Lieferbar. Zur Bestellung, einfach ECO an die Bestell-Nr. hinzufügen. Z.b : 3265-C-ECO-# | Schéma | /wp-content/uploads/3275.pdf | 25A | 25A | [7 empty] | rouge noir bleu vert jaune blanc violet brun gris jaune_vert
| 1415 | 1 | Test and measurement Test et mesure Test und Messungen | 1 | Ø4 Accessories Accessoires Ø4 Ø4 Messzubehör | 75 | Sockets & accessories Douilles & accessoires Buchsen & Zubehör | Socket_douille | 40 | Type 3275 | 2 | 3275-I-# | Ø4mm Safety banana socket with Ø14,5mm round nut / soldering slot 1,6 mm Douille de sécurité Ø4mm avec écrou rond Ø14,5mm / raccord fourche soudure 1,6 mm Ø4mm Sicherheits-Einbaubuchse mit Ø14,5mm Rundmutter / 1,6 mm Lötanschluss | [7 empty] | Version -C : | Version -I : | Ø14,5mm Screwed nut • Ecrou Ø14,5mm vissé • Ø14,5mm Mutter geschraubt | Ø14,5mm Unscrewed nut • Ecrou Ø14,5mm non vissé • Ø14,5mm Mutter nicht geschraubt | 1000 V CAT III | 25A | [18 empty] | 50 | ECONOMICAL VERSION : This socket can be delivered with one hexagonal nut - S14. To order it please add ECO in your reference. Ex : 3265-C-ECO-# VERSION ECONOMIQUE : Cette douille est disponible avec un écrou hexagonal de 14. Pour commander, ajoutez ECO à la référence. Ex : 3265-C-ECO-# ÖKONOMISCHE VERSION : Diese Messbuchse ist mit einer 14 mm Sechskantmutter Lieferbar. Zur Bestellung, einfach ECO an die Bestell-Nr. hinzufügen. Z.b : 3265-C-ECO-# | 1 | 1 | 1 | 1 | 1 | 1 | 1 | 0 | 1 | 1 | 1 | 3275 | 3275 |  |  | Contact parts Contacts Kontaktteile | Insulation Isolant Isolierteile | Brass / Ni coated (AuNi on request) Laiton / Revêtement Ni (AuNi sur demande) Messing vernickelt (AuNi auf Anfrage) | PA6.6 | [7 empty] | Adaptateur | 3275.jpg | rouge¦noir¦bleu¦vert¦jaune¦blanc¦violet¦brun¦gris¦jaune_vert | Test and measurement Test et mesure Test und Messungen | Test and measurement | Test et mesure | Test und Messungen | Ø4 Accessories Accessoires Ø4 Ø4 Messzubehör | Ø4 Accessories | Accessoires Ø4 | Ø4 Messzubehör | Sockets & accessories Douilles & accessoires Buchsen & Zubehör | Sockets & accessories | Douilles & accessoires | Buchsen & Zubehör | Ø4mm Safety banana socket with Ø14,5mm round nut / soldering slot 1,6 mm Douille de sécurité Ø4mm avec écrou rond Ø14,5mm / raccord fourche soudure 1,6 mm Ø4mm Sicherheits-Einbaubuchse mit Ø14,5mm Rundmutter / 1,6 mm Lötanschluss | Ø4mm Safety banana socket with Ø14,5mm round nut / soldering slot 1,6 mm | Douille de sécurité Ø4mm avec écrou rond Ø14,5mm / raccord fourche soudure 1,6 mm | Ø4mm Sicherheits-Einbaubuchse mit Ø14,5mm Rundmutter / 1,6 mm Lötanschluss |  |  |  |  | ECONOMICAL VERSION : This socket can be delivered with one hexagonal nut - S14. To order it please add ECO in your reference. Ex : 3265-C-ECO-# VERSION ECONOMIQUE : Cette douille est disponible avec un écrou hexagonal de 14. Pour commander, ajoutez ECO à la référence. Ex : 3265-C-ECO-# ÖKONOMISCHE VERSION : Diese Messbuchse ist mit einer 14 mm Sechskantmutter Lieferbar. Zur Bestellung, einfach ECO an die Bestell-Nr. hinzufügen. Z.b : 3265-C-ECO-# | ECONOMICAL VERSION : This socket can be delivered with one hexagonal nut - S14. To order it please add ECO in your reference. Ex : 3265-C-ECO-# | VERSION ECONOMIQUE : Cette douille est disponible avec un écrou hexagonal de 14. Pour commander, ajoutez ECO à la référence. Ex : 3265-C-ECO-# | ÖKONOMISCHE VERSION : Diese Messbuchse ist mit einer 14 mm Sechskantmutter Lieferbar. Zur Bestellung, einfach ECO an die Bestell-Nr. hinzufügen. Z.b : 3265-C-ECO-# | Schéma | /wp-content/uploads/3275.pdf | 25A | 25A | [7 empty] | rouge noir bleu vert jaune blanc violet brun gris jaune_vert
Type 3297 | 1420 | 1 | Test and measurement Test et mesure Test und Messungen | 1 | Ø4 Accessories Accessoires Ø4 Ø4 Messzubehör | 75 | Sockets & accessories Douilles & accessoires Buchsen & Zubehör | Socket_douille | 45 | Type 3297 |  | 3297 | Holding wrench for Ø4mm sockets Clé de maintien pour douilles à visser Ø4mm Verdrehschutzschlüssel für Ø4mm Einbaubuchsen | [31 empty] | 1 | [12 empty] | 3297 | 3297 | [13 empty] | Adaptateur | 3297.jpg |  | Test and measurement Test et mesure Test und Messungen | Test and measurement | Test et mesure | Test und Messungen | Ø4 Accessories Accessoires Ø4 Ø4 Messzubehör | Ø4 Accessories | Accessoires Ø4 | Ø4 Messzubehör | Sockets & accessories Douilles & accessoires Buchsen & Zubehör | Sockets & accessories | Douilles & accessoires | Buchsen & Zubehör | Holding wrench for Ø4mm sockets Clé de maintien pour douilles à visser Ø4mm Verdrehschutzschlüssel für Ø4mm Einbaubuchsen | Holding wrench for Ø4mm sockets | Clé de maintien pour douilles à visser Ø4mm | Verdrehschutzschlüssel für Ø4mm Einbaubuchsen | [8 empty] | Schéma | /wp-content/uploads/3297.pdf
Type 3299 | 1425 | 1 | Test and measurement Test et mesure Test und Messungen | 1 | Ø4 Accessories Accessoires Ø4 Ø4 Messzubehör | 75 | Sockets & accessories Douilles & accessoires Buchsen & Zubehör | Socket_douille | 50 | Type 3299 |  | 3299 | Nut wrench for Ø4mm sockets Clé d'écrou pour douilles à visser Ø4mm Rundmutterschlüssel für Ø4mm Einbaubuchsen | [31 empty] | 1 | [12 empty] | 3299 | 3299 | [13 empty] | Adaptateur | 3299.jpg |  | Test and measurement Test et mesure Test und Messungen | Test and measurement | Test et mesure | Test und Messungen | Ø4 Accessories Accessoires Ø4 Ø4 Messzubehör | Ø4 Accessories | Accessoires Ø4 | Ø4 Messzubehör | Sockets & accessories Douilles & accessoires Buchsen & Zubehör | Sockets & accessories | Douilles & accessoires | Buchsen & Zubehör | Nut wrench for Ø4mm sockets Clé d'écrou pour douilles à visser Ø4mm Rundmutterschlüssel für Ø4mm Einbaubuchsen | Nut wrench for Ø4mm sockets | Clé d'écrou pour douilles à visser Ø4mm | Rundmutterschlüssel für Ø4mm Einbaubuchsen | [8 empty] | Schéma | /wp-content/uploads/3299.pdf
Type 3282 | 1430 | 1 | Test and measurement Test et mesure Test und Messungen | 1 | Ø4 Accessories Accessoires Ø4 Ø4 Messzubehör | 75 | Sockets & accessories Douilles & accessoires Buchsen & Zubehör | Socket_douille | 55 | Type 3282 |  | 3282-# | Surface monting spacer Entretoise pour montage saillie Distanzscheibe zur Aufbaumontage | [11 empty] | 600 V CAT III with 3270 series 600 V CAT III avec la série 3270 600 V CAT III mit der 3270 Serie | [19 empty] | 100 | Use this spacer will limit the safety banana socket (type 3270) to 600 V CAT III. Utiliser cette entretoise limitera la sécurité des douilles bananes (type 3270) à 600 V CAT III. Die Anwendung dieses Distanzscheibe wird die Sicherheitsbuchse (type 3270) auf 600 V CAT III begrenzen. | 1 | 1 | 1 | 0 | 1 | 0 | 0 | 0 | 0 | 1 | 0 | 3282 | 3282 |  |  | Material Matière Material |  | PA6.6 | [8 empty] | Adaptateur | 3282.jpg | rouge¦noir¦bleu¦jaune¦gris | Test and measurement Test et mesure Test und Messungen | Test and measurement | Test et mesure | Test und Messungen | Ø4 Accessories Accessoires Ø4 Ø4 Messzubehör | Ø4 Accessories | Accessoires Ø4 | Ø4 Messzubehör | Sockets & accessories Douilles & accessoires Buchsen & Zubehör | Sockets & accessories | Douilles & accessoires | Buchsen & Zubehör | Surface monting spacer Entretoise pour montage saillie Distanzscheibe zur Aufbaumontage | Surface monting spacer | Entretoise pour montage saillie | Distanzscheibe zur Aufbaumontage |  |  |  |  | Use this spacer will limit the safety banana socket (type 3270) to 600 V CAT III. Utiliser cette entretoise limitera la sécurité des douilles bananes (type 3270) à 600 V CAT III. Die Anwendung dieses Distanzscheibe wird die Sicherheitsbuchse (type 3270) auf 600 V CAT III begrenzen. | Use this spacer will limit the safety banana socket (type 3270) to 600 V CAT III. | Utiliser cette entretoise limitera la sécurité des douilles bananes (type 3270) à 600 V CAT III. | Die Anwendung dieses Distanzscheibe wird die Sicherheitsbuchse (type 3270) auf 600 V CAT III begrenzen. | Schéma | /wp-content/uploads/3282.pdf | [9 empty] | rouge noir bleu jaune gris
Type E12X0,75 | 1435 | 1 | Test and measurement Test et mesure Test und Messungen | 1 | Ø4 Accessories Accessoires Ø4 Ø4 Messzubehör | 75 | Sockets & accessories Douilles & accessoires Buchsen & Zubehör | Socket_douille | 60 | Type E12X0,75 |  | E12X0,75[CD…] | M12 Round upholding nut Ecrou rond M12 M12 Rundmutter | [31 empty] | 100 1000 | [12 empty] | E12X0.75 | E12x0.75 |  |  | Material Matière Material |  | Ni coated brass Laiton nickelé Messing vernickelt | [8 empty] | Quincaillerie | E12X0.75.jpg |  | Test and measurement Test et mesure Test und Messungen | Test and measurement | Test et mesure | Test und Messungen | Ø4 Accessories Accessoires Ø4 Ø4 Messzubehör | Ø4 Accessories | Accessoires Ø4 | Ø4 Messzubehör | Sockets & accessories Douilles & accessoires Buchsen & Zubehör | Sockets & accessories | Douilles & accessoires | Buchsen & Zubehör | M12 Round upholding nut Ecrou rond M12 M12 Rundmutter | M12 Round upholding nut | Ecrou rond M12 | M12 Rundmutter | [8 empty] | Schéma | /wp-content/uploads/E12x0.75.pdf
Type EM4 | 1440 | 1 | Test and measurement Test et mesure Test und Messungen | 1 | Ø4 Accessories Accessoires Ø4 Ø4 Messzubehör | 75 | Sockets & accessories Douilles & accessoires Buchsen & Zubehör | Socket_douille | 65 | Type EM4 |  | EM4[CD…] | M4 Hex nut Ecrou hexagonal M4 M4 Sechskantmutter | [31 empty] | 100 1000 | [12 empty] | EM4 | EM4 |  |  | Material Matière Material |  | Ni coated brass Laiton nickelé Messing vernickelt | [8 empty] | Quincaillerie | EM4.jpg |  | Test and measurement Test et mesure Test und Messungen | Test and measurement | Test et mesure | Test und Messungen | Ø4 Accessories Accessoires Ø4 Ø4 Messzubehör | Ø4 Accessories | Accessoires Ø4 | Ø4 Messzubehör | Sockets & accessories Douilles & accessoires Buchsen & Zubehör | Sockets & accessories | Douilles & accessoires | Buchsen & Zubehör | M4 Hex nut Ecrou hexagonal M4 M4 Sechskantmutter | M4 Hex nut | Ecrou hexagonal M4 | M4 Sechskantmutter | [8 empty] | Schéma | /wp-content/uploads/EM4.pdf
Type HE12X0.75 | 1445 | 1 | Test and measurement Test et mesure Test und Messungen | 1 | Ø4 Accessories Accessoires Ø4 Ø4 Messzubehör | 75 | Sockets & accessories Douilles & accessoires Buchsen & Zubehör | Socket_douille | 70 | Type HE12X0.75 |  | HE12X0.75[CD…] | M12 Hex nut Ecrou hexagonal M12 M12 Sechskantmutter | [31 empty] | 100 1000 | [12 empty] | HE12X0.75 | HE12x0.75 |  |  | Material Matière Material |  | Ni coated brass Laiton nickelé Messing vernickelt | [8 empty] | Quincaillerie | HE12X0.75.jpg |  | Test and measurement Test et mesure Test und Messungen | Test and measurement | Test et mesure | Test und Messungen | Ø4 Accessories Accessoires Ø4 Ø4 Messzubehör | Ø4 Accessories | Accessoires Ø4 | Ø4 Messzubehör | Sockets & accessories Douilles & accessoires Buchsen & Zubehör | Sockets & accessories | Douilles & accessoires | Buchsen & Zubehör | M12 Hex nut Ecrou hexagonal M12 M12 Sechskantmutter | M12 Hex nut | Ecrou hexagonal M12 | M12 Sechskantmutter | [8 empty] | Schéma | /wp-content/uploads/HE12x0.75.pdf
Type RF12JZE | 1450 | 1 | Test and measurement Test et mesure Test und Messungen | 1 | Ø4 Accessories Accessoires Ø4 Ø4 Messzubehör | 75 | Sockets & accessories Douilles & accessoires Buchsen & Zubehör | Socket_douille | 75 | Type RF12JZE |  | RF12JZE[CD…] | Ø12mm External lock washer Rondelle frein Ø12mm Ø12mm Fächerscheibe | [31 empty] | 100 1000 | [12 empty] | RF12JZE | RF12JZE |  |  | Material Matière Material |  | Galvanized steel Acier zingué Galvanisierter Stahl | [8 empty] | Quincaillerie | RF12JZE.jpg |  | Test and measurement Test et mesure Test und Messungen | Test and measurement | Test et mesure | Test und Messungen | Ø4 Accessories Accessoires Ø4 Ø4 Messzubehör | Ø4 Accessories | Accessoires Ø4 | Ø4 Messzubehör | Sockets & accessories Douilles & accessoires Buchsen & Zubehör | Sockets & accessories | Douilles & accessoires | Buchsen & Zubehör | Ø12mm External lock washer Rondelle frein Ø12mm Ø12mm Fächerscheibe | Ø12mm External lock washer | Rondelle frein Ø12mm | Ø12mm Fächerscheibe | [8 empty] | Schéma | /wp-content/uploads/RF12JZE.pdf
Type 5287 | 1455 | 1 | Test and measurement Test et mesure Test und Messungen | 1 | Ø4 Accessories Accessoires Ø4 Ø4 Messzubehör | 75 | Sockets & accessories Douilles & accessoires Buchsen & Zubehör | Socket_douille | 80 | Type 5287 |  | 5287-IV-# | Ø4mm Safety banana socket / Ø1.9mm x 12,3 mm Pin connexion / Press fit fixing Douille de sécurité Ø4mm / Raccord tige Ø1.9mm x 12,3 mm / Fixation par pression Ø4mm Sicherheits-Einbaubuchse / Ø1.9mm x 12,3 mm Kontaktstift / Befestigung durch einpressen | [11 empty] | 1000 V CAT IV | 36A | [18 empty] | 50 | Drilling • Perçage • Bohrung Plastic Ø12,3±0,1 mm Metal Ø12,5±0,05 mm | 1 | 1 | 1 | 1 | 1 | 1 | 1 | 0 | 1 | 1 | 1 | 5287-IV | 5287 |  |  | Contact parts Contacts Kontaktteile | Insulation Isolant Isolierteile | Brass / Ni coated (AuNi on request) Laiton / Revêtement Ni (AuNi sur demande) Messing vernickelt (AuNi auf Anfrage) | PA6.6 | [7 empty] | Adaptateur | 5287-IV.jpg | rouge¦noir¦bleu¦vert¦jaune¦blanc¦violet¦brun¦gris¦jaune_vert | Test and measurement Test et mesure Test und Messungen | Test and measurement | Test et mesure | Test und Messungen | Ø4 Accessories Accessoires Ø4 Ø4 Messzubehör | Ø4 Accessories | Accessoires Ø4 | Ø4 Messzubehör | Sockets & accessories Douilles & accessoires Buchsen & Zubehör | Sockets & accessories | Douilles & accessoires | Buchsen & Zubehör | Ø4mm Safety banana socket / Ø1.9mm x 12,3 mm Pin connexion / Press fit fixing Douille de sécurité Ø4mm / Raccord tige Ø1.9mm x 12,3 mm / Fixation par pression Ø4mm Sicherheits-Einbaubuchse / Ø1.9mm x 12,3 mm Kontaktstift / Befestigung durch einpressen | Ø4mm Safety banana socket / Ø1.9mm x 12,3 mm Pin connexion / Press fit fixing | Douille de sécurité Ø4mm / Raccord tige Ø1.9mm x 12,3 mm / Fixation par pression | Ø4mm Sicherheits-Einbaubuchse / Ø1.9mm x 12,3 mm Kontaktstift / Befestigung durch einpressen |  |  |  |  | Drilling • Perçage • Bohrung Plastic Ø12,3±0,1 mm Metal Ø12,5±0,05 mm | Drilling • Perçage • Bohrung | Plastic Ø12,3±0,1 mm | Metal Ø12,5±0,05 mm | Schéma | /wp-content/uploads/5287.pdf | 36A | 36A | [7 empty] | rouge noir bleu vert jaune blanc violet brun gris jaune_vert
Type 3285 | 1460 | 1 | Test and measurement Test et mesure Test und Messungen | 1 | Ø4 Accessories Accessoires Ø4 Ø4 Messzubehör | 75 | Sockets & accessories Douilles & accessoires Buchsen & Zubehör | Socket_douille | 85 | Type 3285 |  | 3285-# | Ø4mm Safety banana socket / M4 Threaded stud and hex nuts terminal / Press fit fixing Douille de sécurité Ø4mm / Raccord filetage M4 avec écrous / Fixation par pression Ø4mm Sicherheits-Einbaubuchse / M4 Gewindebolzen mit Muttern / Befestigung durch einpressen | [11 empty] | 1000 V CAT III | 36A | [18 empty] | 50 |  | 1 | 1 | 1 | 1 | 1 | 1 | 1 | 0 | 1 | 1 | 1 | 3285 | 3285 |  |  | Contact parts Contacts Kontaktteile | Insulation Isolant Isolierteile | Brass / Ni coated (AuNi on request) Laiton / Revêtement Ni (AuNi sur demande) Messing vernickelt (AuNi auf Anfrage) | PA6.6 |  |  |  | Produit C4 p.X |  | Produit |  | Adaptateur | 3285.jpg | rouge¦noir¦bleu¦vert¦jaune¦blanc¦violet¦brun¦gris¦jaune_vert | Test and measurement Test et mesure Test und Messungen | Test and measurement | Test et mesure | Test und Messungen | Ø4 Accessories Accessoires Ø4 Ø4 Messzubehör | Ø4 Accessories | Accessoires Ø4 | Ø4 Messzubehör | Sockets & accessories Douilles & accessoires Buchsen & Zubehör | Sockets & accessories | Douilles & accessoires | Buchsen & Zubehör | Ø4mm Safety banana socket / M4 Threaded stud and hex nuts terminal / Press fit fixing Douille de sécurité Ø4mm / Raccord filetage M4 avec écrous / Fixation par pression Ø4mm Sicherheits-Einbaubuchse / M4 Gewindebolzen mit Muttern / Befestigung durch einpressen | Ø4mm Safety banana socket / M4 Threaded stud and hex nuts terminal / Press fit fixing | Douille de sécurité Ø4mm / Raccord filetage M4 avec écrous / Fixation par pression | Ø4mm Sicherheits-Einbaubuchse / M4 Gewindebolzen mit Muttern / Befestigung durch einpressen | [8 empty] | Schéma | /wp-content/uploads/3285.pdf | 36A | 36A | [7 empty] | rouge noir bleu vert jaune blanc violet brun gris jaune_vert
Type 3286 | 1465 | 1 | Test and measurement Test et mesure Test und Messungen | 1 | Ø4 Accessories Accessoires Ø4 Ø4 Messzubehör | 75 | Sockets & accessories Douilles & accessoires Buchsen & Zubehör | Socket_douille | 90 | Type 3286 |  | 3286-# | Ø4mm Safety banana socket / 6,3 x 10 mm Flat connecting tab / Press fit fixing Douille de sécurité Ø4mm / Raccord plat 6,3 x 10 mm / Fixation par pression Ø4mm Sicherheits-Einbaubuchse / 6,3 x 10 mm Flachstecker / Befestigung durch einpressen | [11 empty] | 1000 V CAT III | 36A | [18 empty] | 50 |  | 1 | 1 | 1 | 1 | 1 | 1 | 1 | 0 | 1 | 1 | 1 | 3286 | 3286 |  |  | Contact parts Contacts Kontaktteile | Insulation Isolant Isolierteile | Brass / Ni coated (AuNi on request) Laiton / Revêtement Ni (AuNi sur demande) Messing vernickelt (AuNi auf Anfrage) | PA6.6 |  |  |  | Produit 20059 P.X |  | Produit |  | Adaptateur | 3286.jpg | rouge¦noir¦bleu¦vert¦jaune¦blanc¦violet¦brun¦gris¦jaune_vert | Test and measurement Test et mesure Test und Messungen | Test and measurement | Test et mesure | Test und Messungen | Ø4 Accessories Accessoires Ø4 Ø4 Messzubehör | Ø4 Accessories | Accessoires Ø4 | Ø4 Messzubehör | Sockets & accessories Douilles & accessoires Buchsen & Zubehör | Sockets & accessories | Douilles & accessoires | Buchsen & Zubehör | Ø4mm Safety banana socket / 6,3 x 10 mm Flat connecting tab / Press fit fixing Douille de sécurité Ø4mm / Raccord plat 6,3 x 10 mm / Fixation par pression Ø4mm Sicherheits-Einbaubuchse / 6,3 x 10 mm Flachstecker / Befestigung durch einpressen | Ø4mm Safety banana socket / 6,3 x 10 mm Flat connecting tab / Press fit fixing | Douille de sécurité Ø4mm / Raccord plat 6,3 x 10 mm / Fixation par pression | Ø4mm Sicherheits-Einbaubuchse / 6,3 x 10 mm Flachstecker / Befestigung durch einpressen | [8 empty] | Schéma | /wp-content/uploads/3286.pdf | 36A | 36A | [7 empty] | rouge noir bleu vert jaune blanc violet brun gris jaune_vert
Type 3287 | 1470 | 1 | Test and measurement Test et mesure Test und Messungen | 1 | Ø4 Accessories Accessoires Ø4 Ø4 Messzubehör | 75 | Sockets & accessories Douilles & accessoires Buchsen & Zubehör | Socket_douille | 95 | Type 3287 |  | 3287-# | Ø4mm Safety banana socket / Ø1.9mm x 11 mm Pin connexion / Press fit fixing Douille de sécurité Ø4mm / Raccord tige Ø1.9mm x 11 mm / Fixation par pression Ø4mm Sicherheits-Einbaubuchse / Ø1.9mm x 11 mm Kontaktstift / Befestigung durch einpressen | [11 empty] | 1000 V CAT III | 36A | [18 empty] | 50 |  | 1 | 1 | 1 | 1 | 1 | 1 | 1 | 0 | 1 | 1 | 1 | 3287 | 3287 |  |  | Contact parts Contacts Kontaktteile | Insulation Isolant Isolierteile | Brass / Ni coated (AuNi on request) Laiton / Revêtement Ni (AuNi sur demande) Messing vernickelt (AuNi auf Anfrage) | PA6.6 | [7 empty] | Adaptateur | 3287.jpg | rouge¦noir¦bleu¦vert¦jaune¦blanc¦violet¦brun¦gris¦jaune_vert | Test and measurement Test et mesure Test und Messungen | Test and measurement | Test et mesure | Test und Messungen | Ø4 Accessories Accessoires Ø4 Ø4 Messzubehör | Ø4 Accessories | Accessoires Ø4 | Ø4 Messzubehör | Sockets & accessories Douilles & accessoires Buchsen & Zubehör | Sockets & accessories | Douilles & accessoires | Buchsen & Zubehör | Ø4mm Safety banana socket / Ø1.9mm x 11 mm Pin connexion / Press fit fixing Douille de sécurité Ø4mm / Raccord tige Ø1.9mm x 11 mm / Fixation par pression Ø4mm Sicherheits-Einbaubuchse / Ø1.9mm x 11 mm Kontaktstift / Befestigung durch einpressen | Ø4mm Safety banana socket / Ø1.9mm x 11 mm Pin connexion / Press fit fixing | Douille de sécurité Ø4mm / Raccord tige Ø1.9mm x 11 mm / Fixation par pression | Ø4mm Sicherheits-Einbaubuchse / Ø1.9mm x 11 mm Kontaktstift / Befestigung durch einpressen | [8 empty] | Schéma | /wp-content/uploads/3287.pdf | 36A | 36A | [7 empty] | rouge noir bleu vert jaune blanc violet brun gris jaune_vert
Type 3289 | 1475 | 1 | Test and measurement Test et mesure Test und Messungen | 1 | Ø4 Accessories Accessoires Ø4 Ø4 Messzubehör | 75 | Sockets & accessories Douilles & accessoires Buchsen & Zubehör | Socket_douille | 100 | Type 3289 |  | 3289-# | Ø4mm Safety banana socket / Ø1.9mm x 20,5 mm Pin connexion / Press fit fixing Douille de sécurité Ø4mm / Raccord tige Ø1.9mm x 20,5 mm / Fixation par pression Ø4mm Sicherheits-Einbaubuchse / Ø1.9mm x 20,5 mm Kontaktstift / Befestigung durch einpressen | [11 empty] | 1000 V CAT III | 36A | [18 empty] | 50 |  | 1 | 1 | 1 | 1 | 1 | 1 | 1 | 0 | 1 | 1 | 1 | 3289 | 3289 |  |  | Contact parts Contacts Kontaktteile | Insulation Isolant Isolierteile | Brass / Ni coated (AuNi on request) Laiton / Revêtement Ni (AuNi sur demande) Messing vernickelt (AuNi auf Anfrage) | PA6.6 | [7 empty] | Adaptateur | 3289.jpg | rouge¦noir¦bleu¦vert¦jaune¦blanc¦violet¦brun¦gris¦jaune_vert | Test and measurement Test et mesure Test und Messungen | Test and measurement | Test et mesure | Test und Messungen | Ø4 Accessories Accessoires Ø4 Ø4 Messzubehör | Ø4 Accessories | Accessoires Ø4 | Ø4 Messzubehör | Sockets & accessories Douilles & accessoires Buchsen & Zubehör | Sockets & accessories | Douilles & accessoires | Buchsen & Zubehör | Ø4mm Safety banana socket / Ø1.9mm x 20,5 mm Pin connexion / Press fit fixing Douille de sécurité Ø4mm / Raccord tige Ø1.9mm x 20,5 mm / Fixation par pression Ø4mm Sicherheits-Einbaubuchse / Ø1.9mm x 20,5 mm Kontaktstift / Befestigung durch einpressen | Ø4mm Safety banana socket / Ø1.9mm x 20,5 mm Pin connexion / Press fit fixing | Douille de sécurité Ø4mm / Raccord tige Ø1.9mm x 20,5 mm / Fixation par pression | Ø4mm Sicherheits-Einbaubuchse / Ø1.9mm x 20,5 mm Kontaktstift / Befestigung durch einpressen | [8 empty] | Schéma | /wp-content/uploads/3289.pdf | 36A | 36A | [7 empty] | rouge noir bleu vert jaune blanc violet brun gris jaune_vert
Type 3290 | 1480 | 1 | Test and measurement Test et mesure Test und Messungen | 1 | Ø4 Accessories Accessoires Ø4 Ø4 Messzubehör | 75 | Sockets & accessories Douilles & accessoires Buchsen & Zubehör | Socket_douille | 105 | Type 3290 |  | 3290-# | Ø4mm Safety banana socket / Ø2mm Soldering hole terminal / Press fit fixing Douille de sécurité Ø4mm / Raccord soudure Ø2mm / Fixation par pression Ø4mm Sicherheits-Einbaubuchse / Ø2mm Lötanschluss / Befestigung durch einpressen | [11 empty] | 1000 V CAT III | 25A | [18 empty] | 50 |  | 1 | 1 | 1 | 1 | 1 | 1 | 1 | 0 | 1 | 1 | 1 | 3290 | 3290 |  |  | Contact parts Contacts Kontaktteile | Insulation Isolant Isolierteile | Brass / Ni coated (AuNi on request) Laiton / Revêtement Ni (AuNi sur demande) Messing vernickelt (AuNi auf Anfrage) | PA6.6 | [7 empty] | Adaptateur | 3290.jpg | rouge¦noir¦bleu¦vert¦jaune¦blanc¦violet¦brun¦gris¦jaune_vert | Test and measurement Test et mesure Test und Messungen | Test and measurement | Test et mesure | Test und Messungen | Ø4 Accessories Accessoires Ø4 Ø4 Messzubehör | Ø4 Accessories | Accessoires Ø4 | Ø4 Messzubehör | Sockets & accessories Douilles & accessoires Buchsen & Zubehör | Sockets & accessories | Douilles & accessoires | Buchsen & Zubehör | Ø4mm Safety banana socket / Ø2mm Soldering hole terminal / Press fit fixing Douille de sécurité Ø4mm / Raccord soudure Ø2mm / Fixation par pression Ø4mm Sicherheits-Einbaubuchse / Ø2mm Lötanschluss / Befestigung durch einpressen | Ø4mm Safety banana socket / Ø2mm Soldering hole terminal / Press fit fixing | Douille de sécurité Ø4mm / Raccord soudure Ø2mm / Fixation par pression | Ø4mm Sicherheits-Einbaubuchse / Ø2mm Lötanschluss / Befestigung durch einpressen | [8 empty] | Schéma | /wp-content/uploads/3290.pdf | 25A | 25A | [7 empty] | rouge noir bleu vert jaune blanc violet brun gris jaune_vert
Type 3293 | 1485 | 1 | Test and measurement Test et mesure Test und Messungen | 1 | Ø4 Accessories Accessoires Ø4 Ø4 Messzubehör | 75 | Sockets & accessories Douilles & accessoires Buchsen & Zubehör | Socket_douille | 110 | Type 3293 |  | 3293-# | Ø4mm Safety banana socket / M3 threaded hole terminal / Press fit fixing Douille de sécurité Ø4mm / Raccord taraudage M3 / Fixation par pression Ø4mm Sicherheits-Einbaubuchse / M3 Gewindebohrung / Befestigung durch einpressen | [11 empty] | 1000 V CAT III | 36A | [18 empty] | 50 |  | 1 | 1 | 1 | 1 | 1 | 1 | 1 | 0 | 1 | 1 | 1 | 3293 | 3293 |  |  | Contact parts Contacts Kontaktteile | Insulation Isolant Isolierteile | Brass / Ni coated (AuNi on request) Laiton / Revêtement Ni (AuNi sur demande) Messing vernickelt (AuNi auf Anfrage) | PA6.6 | [7 empty] | Adaptateur | 3293.jpg | rouge¦noir¦bleu¦vert¦jaune¦blanc¦violet¦brun¦gris¦jaune_vert | Test and measurement Test et mesure Test und Messungen | Test and measurement | Test et mesure | Test und Messungen | Ø4 Accessories Accessoires Ø4 Ø4 Messzubehör | Ø4 Accessories | Accessoires Ø4 | Ø4 Messzubehör | Sockets & accessories Douilles & accessoires Buchsen & Zubehör | Sockets & accessories | Douilles & accessoires | Buchsen & Zubehör | Ø4mm Safety banana socket / M3 threaded hole terminal / Press fit fixing Douille de sécurité Ø4mm / Raccord taraudage M3 / Fixation par pression Ø4mm Sicherheits-Einbaubuchse / M3 Gewindebohrung / Befestigung durch einpressen | Ø4mm Safety banana socket / M3 threaded hole terminal / Press fit fixing | Douille de sécurité Ø4mm / Raccord taraudage M3 / Fixation par pression | Ø4mm Sicherheits-Einbaubuchse / M3 Gewindebohrung / Befestigung durch einpressen | [8 empty] | Schéma | /wp-content/uploads/3293.pdf | 36A | 36A | [7 empty] | rouge noir bleu vert jaune blanc violet brun gris jaune_vert
Type 3294 | 1490 | 1 | Test and measurement Test et mesure Test und Messungen | 1 | Ø4 Accessories Accessoires Ø4 Ø4 Messzubehör | 75 | Sockets & accessories Douilles & accessoires Buchsen & Zubehör | Socket_douille | 115 | Type 3294 |  | 3294-# | Ø4mm Safety banana socket / 4,8 x 8 mm Flat connecting tab / Press fit fixing Douille de sécurité Ø4mm / Raccord plat 4,8 x 8 mm / Fixation par pression Ø4mm Sicherheits-Einbaubuchse / 4,8 x 8 mm Flachstecker / Befestigung durch einpressen | [11 empty] | 1000 V CAT III | 36A | [18 empty] | 50 |  | 1 | 1 | 1 | 1 | 1 | 1 | 1 | 0 | 1 | 1 | 1 | 3294 | 3294 |  |  | Contact parts Contacts Kontaktteile | Insulation Isolant Isolierteile | Brass / Ni coated (AuNi on request) Laiton / Revêtement Ni (AuNi sur demande) Messing vernickelt (AuNi auf Anfrage) | PA6.6 |  |  |  | Produit 20059 P.X |  | Produit |  | Adaptateur | 3294.jpg | rouge¦noir¦bleu¦vert¦jaune¦blanc¦violet¦brun¦gris¦jaune_vert | Test and measurement Test et mesure Test und Messungen | Test and measurement | Test et mesure | Test und Messungen | Ø4 Accessories Accessoires Ø4 Ø4 Messzubehör | Ø4 Accessories | Accessoires Ø4 | Ø4 Messzubehör | Sockets & accessories Douilles & accessoires Buchsen & Zubehör | Sockets & accessories | Douilles & accessoires | Buchsen & Zubehör | Ø4mm Safety banana socket / 4,8 x 8 mm Flat connecting tab / Press fit fixing Douille de sécurité Ø4mm / Raccord plat 4,8 x 8 mm / Fixation par pression Ø4mm Sicherheits-Einbaubuchse / 4,8 x 8 mm Flachstecker / Befestigung durch einpressen | Ø4mm Safety banana socket / 4,8 x 8 mm Flat connecting tab / Press fit fixing | Douille de sécurité Ø4mm / Raccord plat 4,8 x 8 mm / Fixation par pression | Ø4mm Sicherheits-Einbaubuchse / 4,8 x 8 mm Flachstecker / Befestigung durch einpressen | [8 empty] | Schéma | /wp-content/uploads/3294.pdf | 36A | 36A | [7 empty] | rouge noir bleu vert jaune blanc violet brun gris jaune_vert
Type 3295 | 1495 | 1 | Test and measurement Test et mesure Test und Messungen | 1 | Ø4 Accessories Accessoires Ø4 Ø4 Messzubehör | 75 | Sockets & accessories Douilles & accessoires Buchsen & Zubehör | Socket_douille | 120 | Type 3295 |  | 3295-# | Ø4mm Safety banana socket / soldering slot 1,6 mm / Press fit fixing Douille de sécurité Ø4mm / raccord fourche soudure 1,6 mm / Fixation par pression Ø4mm Sicherheits-Einbaubuchse / 1,6 mm Lötanschluss / Befestigung durch einpressen | [11 empty] | 1000 V CAT III | 25A | [18 empty] | 50 |  | 1 | 1 | 1 | 1 | 1 | 1 | 1 | 0 | 1 | 1 | 1 | 3295 | 3295 |  |  | Contact parts Contacts Kontaktteile | Insulation Isolant Isolierteile | Brass / Ni coated (AuNi on request) Laiton / Revêtement Ni (AuNi sur demande) Messing vernickelt (AuNi auf Anfrage) | PA6.6 | [7 empty] | Adaptateur | 3295.jpg | rouge¦noir¦bleu¦vert¦jaune¦blanc¦violet¦brun¦gris¦jaune_vert | Test and measurement Test et mesure Test und Messungen | Test and measurement | Test et mesure | Test und Messungen | Ø4 Accessories Accessoires Ø4 Ø4 Messzubehör | Ø4 Accessories | Accessoires Ø4 | Ø4 Messzubehör | Sockets & accessories Douilles & accessoires Buchsen & Zubehör | Sockets & accessories | Douilles & accessoires | Buchsen & Zubehör | Ø4mm Safety banana socket / soldering slot 1,6 mm / Press fit fixing Douille de sécurité Ø4mm / raccord fourche soudure 1,6 mm / Fixation par pression Ø4mm Sicherheits-Einbaubuchse / 1,6 mm Lötanschluss / Befestigung durch einpressen | Ø4mm Safety banana socket / soldering slot 1,6 mm / Press fit fixing | Douille de sécurité Ø4mm / raccord fourche soudure 1,6 mm / Fixation par pression | Ø4mm Sicherheits-Einbaubuchse / 1,6 mm Lötanschluss / Befestigung durch einpressen | [8 empty] | Schéma | /wp-content/uploads/3295.pdf | 25A | 25A | [7 empty] | rouge noir bleu vert jaune blanc violet brun gris jaune_vert
Type 3223 | 1500 | 1 | Test and measurement Test et mesure Test und Messungen | 1 | Ø4 Accessories Accessoires Ø4 Ø4 Messzubehör | 75 | Sockets & accessories Douilles & accessoires Buchsen & Zubehör | Socket_douille | 125 | Type 3223 |  | 3223/PCB-# | Ø4mm Safety banana socket / Ø1.9mm x 5 mm Pin connexion / Vertical PCB setting up Douille de sécurité Ø4mm / Raccord tige Ø1.9mm x 5 mm / Montage sur CI vertical Ø4mm Siherheits-Winkelbuchse / Ø1.9mm x 5 mm Kontaktstift / Befestigung auf vertikale IC | [11 empty] | 1000 V CAT III | 25A | [18 empty] | 50 |  | 1 | 1 | 1 | 1 | 1 | 1 | 1 | 0 | 1 | 1 | 0 | 3223_PCB | 3223_PCB |  |  | Contact parts Contacts Kontaktteile | Insulation Isolant Isolierteile | Ni coated brass Laiton nickelé Messing vernickelt | PA6 | [7 empty] | Adaptateur | 3223_PCB.jpg | rouge¦noir¦bleu¦vert¦jaune¦blanc¦violet¦brun¦gris | Test and measurement Test et mesure Test und Messungen | Test and measurement | Test et mesure | Test und Messungen | Ø4 Accessories Accessoires Ø4 Ø4 Messzubehör | Ø4 Accessories | Accessoires Ø4 | Ø4 Messzubehör | Sockets & accessories Douilles & accessoires Buchsen & Zubehör | Sockets & accessories | Douilles & accessoires | Buchsen & Zubehör | Ø4mm Safety banana socket / Ø1.9mm x 5 mm Pin connexion / Vertical PCB setting up Douille de sécurité Ø4mm / Raccord tige Ø1.9mm x 5 mm / Montage sur CI vertical Ø4mm Siherheits-Winkelbuchse / Ø1.9mm x 5 mm Kontaktstift / Befestigung auf vertikale IC | Ø4mm Safety banana socket / Ø1.9mm x 5 mm Pin connexion / Vertical PCB setting up | Douille de sécurité Ø4mm / Raccord tige Ø1.9mm x 5 mm / Montage sur CI vertical | Ø4mm Siherheits-Winkelbuchse / Ø1.9mm x 5 mm Kontaktstift / Befestigung auf vertikale IC | [8 empty] | Schéma | /wp-content/uploads/3223_PCB.pdf | 25A | 25A | [7 empty] | rouge noir bleu vert jaune blanc violet brun gris
Type 3243 | 1505 | 1 | Test and measurement Test et mesure Test und Messungen | 1 | Ø4 Accessories Accessoires Ø4 Ø4 Messzubehör | 75 | Sockets & accessories Douilles & accessoires Buchsen & Zubehör | Socket_douille | 130 | Type 3243 |  | 3243/PCB-# | Ø4mm Safety banana socket / Ø1.9mm x 11 mm Pin connexion / Vertical PCB setting up Douille de sécurité Ø4mm / Raccord tige Ø1.9mm x 11 mm / Montage sur CI vertical Ø4mm Sicherheits-Einbaubuchse / Ø1.9mm x 11 mm Kontaktstift / Befestigung auf vertikale IC | [11 empty] | 1000 V CAT III | 25A | [18 empty] | 50 |  | 1 | 1 | 1 | 1 | 1 | 1 | 1 | 0 | 1 | 1 | 0 | 3243-PCB | 3243_PCB |  |  | Contact parts Contacts Kontaktteile | Insulation Isolant Isolierteile | Ni coated brass Laiton nickelé Messing vernickelt | PA6 | [7 empty] | Adaptateur | 3243-PCB.jpg | rouge¦noir¦bleu¦vert¦jaune¦blanc¦violet¦brun¦gris | Test and measurement Test et mesure Test und Messungen | Test and measurement | Test et mesure | Test und Messungen | Ø4 Accessories Accessoires Ø4 Ø4 Messzubehör | Ø4 Accessories | Accessoires Ø4 | Ø4 Messzubehör | Sockets & accessories Douilles & accessoires Buchsen & Zubehör | Sockets & accessories | Douilles & accessoires | Buchsen & Zubehör | Ø4mm Safety banana socket / Ø1.9mm x 11 mm Pin connexion / Vertical PCB setting up Douille de sécurité Ø4mm / Raccord tige Ø1.9mm x 11 mm / Montage sur CI vertical Ø4mm Sicherheits-Einbaubuchse / Ø1.9mm x 11 mm Kontaktstift / Befestigung auf vertikale IC | Ø4mm Safety banana socket / Ø1.9mm x 11 mm Pin connexion / Vertical PCB setting up | Douille de sécurité Ø4mm / Raccord tige Ø1.9mm x 11 mm / Montage sur CI vertical | Ø4mm Sicherheits-Einbaubuchse / Ø1.9mm x 11 mm Kontaktstift / Befestigung auf vertikale IC | [8 empty] | Schéma | /wp-content/uploads/3243_PCB.pdf | 25A | 25A | [7 empty] | rouge noir bleu vert jaune blanc violet brun gris
Type 3253 | 1510 | 1 | Test and measurement Test et mesure Test und Messungen | 1 | Ø4 Accessories Accessoires Ø4 Ø4 Messzubehör | 75 | Sockets & accessories Douilles & accessoires Buchsen & Zubehör | Socket_douille | 135 | Type 3253 |  | 3253/PCB-# | Ø4mm Safety banana socket / Ø1.9mm x 20,5 mm Pin connexion / Vertical PCB setting up Douille de sécurité Ø4mm / Raccord tige Ø1.9mm x 20,5 mm / Montage sur CI vertical Ø4mm Sicherheits-Einbaubuchse / Ø1.9mm x 20,5 mm Kontaktstift / Befestigung auf vertikale IC | [11 empty] | 1000 V CAT III | 25A | [18 empty] | 10 |  | 1 | 1 | 1 | 1 | 1 | 1 | 1 | 0 | 1 | 1 | 0 | 3253_PCB | 3253_PCB |  |  | Contact parts Contacts Kontaktteile | Insulation Isolant Isolierteile | Ni coated brass Laiton nickelé Messing vernickelt | PA6 | [7 empty] | Adaptateur | 3253_PCB.jpg | rouge¦noir¦bleu¦vert¦jaune¦blanc¦violet¦brun¦gris | Test and measurement Test et mesure Test und Messungen | Test and measurement | Test et mesure | Test und Messungen | Ø4 Accessories Accessoires Ø4 Ø4 Messzubehör | Ø4 Accessories | Accessoires Ø4 | Ø4 Messzubehör | Sockets & accessories Douilles & accessoires Buchsen & Zubehör | Sockets & accessories | Douilles & accessoires | Buchsen & Zubehör | Ø4mm Safety banana socket / Ø1.9mm x 20,5 mm Pin connexion / Vertical PCB setting up Douille de sécurité Ø4mm / Raccord tige Ø1.9mm x 20,5 mm / Montage sur CI vertical Ø4mm Sicherheits-Einbaubuchse / Ø1.9mm x 20,5 mm Kontaktstift / Befestigung auf vertikale IC | Ø4mm Safety banana socket / Ø1.9mm x 20,5 mm Pin connexion / Vertical PCB setting up | Douille de sécurité Ø4mm / Raccord tige Ø1.9mm x 20,5 mm / Montage sur CI vertical | Ø4mm Sicherheits-Einbaubuchse / Ø1.9mm x 20,5 mm Kontaktstift / Befestigung auf vertikale IC | [8 empty] | Schéma | /wp-content/uploads/3253_PCB.pdf | 25A | 25A | [7 empty] | rouge noir bleu vert jaune blanc violet brun gris
Type 3263 | 1515 | 1 | Test and measurement Test et mesure Test und Messungen | 1 | Ø4 Accessories Accessoires Ø4 Ø4 Messzubehör | 75 | Sockets & accessories Douilles & accessoires Buchsen & Zubehör | Socket_douille | 140 | Type 3263 |  | 3263/PCB-# | Ø4mm Safety right-angle banana socket / Horizontal PCB setting up Douille de sécurité coudée Ø4mm / Montage sur CI horizontal Ø4mm Sicherheitswinkelbuchse / Befestigung auf vertikale IC | [11 empty] | 1000 V CAT III | 25A | [18 empty] | 10 |  | 1 | 1 | 1 | 1 | 1 | 1 | 1 | 0 | 1 | 1 | 0 | 3263_PCB | 3263_PCB |  |  | Contact parts Contacts Kontaktteile | Insulation Isolant Isolierteile | Ni coated brass Laiton nickelé Messing vernickelt | PA6 | [7 empty] | Cordon | 3263_PCB.jpg | rouge¦noir¦bleu¦vert¦jaune¦blanc¦violet¦brun¦gris | Test and measurement Test et mesure Test und Messungen | Test and measurement | Test et mesure | Test und Messungen | Ø4 Accessories Accessoires Ø4 Ø4 Messzubehör | Ø4 Accessories | Accessoires Ø4 | Ø4 Messzubehör | Sockets & accessories Douilles & accessoires Buchsen & Zubehör | Sockets & accessories | Douilles & accessoires | Buchsen & Zubehör | Ø4mm Safety right-angle banana socket / Horizontal PCB setting up Douille de sécurité coudée Ø4mm / Montage sur CI horizontal Ø4mm Sicherheitswinkelbuchse / Befestigung auf vertikale IC | Ø4mm Safety right-angle banana socket / Horizontal PCB setting up | Douille de sécurité coudée Ø4mm / Montage sur CI horizontal | Ø4mm Sicherheitswinkelbuchse / Befestigung auf vertikale IC | [8 empty] | Schéma | /wp-content/uploads/3263_PCB.pdf | 25A | 25A | [7 empty] | rouge noir bleu vert jaune blanc violet brun gris
Type 3263SPCT | 1520 | 1 | Test and measurement Test et mesure Test und Messungen | 1 | Ø4 Accessories Accessoires Ø4 Ø4 Messzubehör | 75 | Sockets & accessories Douilles & accessoires Buchsen & Zubehör | Socket_douille | 145 | Type 3263SPCT |  | 3263SPCT/PCB-# | Ø4mm Safety right-angle banana socket / Horizontal PCB setting up Douille de sécurité coudée Ø4mm / Montage sur CI horizontal Ø4mm Sicherheits-winkelbuchse / Befestigung auf vertikale IC | [11 empty] | 1000 V CAT III | 25A | [18 empty] | 10 |  | 1 | 1 | 1 | 1 | 1 | 0 | 0 | 0 | 0 | 0 | 0 | 3263-SPCT_PCB | 3263-SPCT_PCB |  |  | Contact parts Contacts Kontaktteile | Insulation Isolant Isolierteile | Ni coated brass Laiton nickelé Messing vernickelt | PA6 | [7 empty] | Cordon | 3263-SPCT_PCB.jpg | rouge¦noir¦bleu¦vert¦jaune | Test and measurement Test et mesure Test und Messungen | Test and measurement | Test et mesure | Test und Messungen | Ø4 Accessories Accessoires Ø4 Ø4 Messzubehör | Ø4 Accessories | Accessoires Ø4 | Ø4 Messzubehör | Sockets & accessories Douilles & accessoires Buchsen & Zubehör | Sockets & accessories | Douilles & accessoires | Buchsen & Zubehör | Ø4mm Safety right-angle banana socket / Horizontal PCB setting up Douille de sécurité coudée Ø4mm / Montage sur CI horizontal Ø4mm Sicherheits-winkelbuchse / Befestigung auf vertikale IC | Ø4mm Safety right-angle banana socket / Horizontal PCB setting up | Douille de sécurité coudée Ø4mm / Montage sur CI horizontal | Ø4mm Sicherheits-winkelbuchse / Befestigung auf vertikale IC | [8 empty] | Schéma | /wp-content/uploads/3263-SPCT_PCB.pdf | 25A | 25A | [7 empty] | rouge noir bleu vert jaune
Type 3261 | 1525 | 1 | Test and measurement Test et mesure Test und Messungen | 1 | Ø4 Accessories Accessoires Ø4 Ø4 Messzubehör | 75 | Sockets & accessories Douilles & accessoires Buchsen & Zubehör | Socket_douille | 150 | Type 3261 | 1 | XXX | Ø4mm Safety banana socket with Ø14,5mm round nut / Flat 90° bendable connecting tab 4,8 x 8 mm Douille de sécurité Ø4mm avec écrou rond Ø14,5mm / Raccord plat 4,8 x 8 mm pliable à 90° Ø4mm Sicherheits-Einbaubuchse mit Ø14,5mm Rundmutter / Flachstecker 4,8 x 8 mm bis 90° abbiegbar | [7 empty] | Version -C : | Version -I : | Ø14,5mm Screwed nut • Ecrou Ø14,5mm vissé • Ø14,5mm Mutter geschraubt | Ø14,5mm Unscrewed nut • Ecrou Ø14,5mm non vissé • Ø14,5mm Mutter nicht geschraubt | 1000 V CAT III | 25A | [18 empty] | 10 |  | 1 | 1 | 1 | 1 | 1 | 1 | 1 | 0 | 1 | 1 | 0 | 3261 | 3261 |  |  | Contact parts Contacts Kontaktteile | Insulation Isolant Isolierteile | Ni coated brass Laiton nickelé Messing vernickelt | PA6.6 |  |  |  | Produit 20060 p.X Produit E12X0.75 |  | Produit |  | Adaptateur | 3261.jpg | rouge¦noir¦bleu¦vert¦jaune¦blanc¦violet¦brun¦gris | Test and measurement Test et mesure Test und Messungen | Test and measurement | Test et mesure | Test und Messungen | Ø4 Accessories Accessoires Ø4 Ø4 Messzubehör | Ø4 Accessories | Accessoires Ø4 | Ø4 Messzubehör | Sockets & accessories Douilles & accessoires Buchsen & Zubehör | Sockets & accessories | Douilles & accessoires | Buchsen & Zubehör | Ø4mm Safety banana socket with Ø14,5mm round nut / Flat 90° bendable connecting tab 4,8 x 8 mm Douille de sécurité Ø4mm avec écrou rond Ø14,5mm / Raccord plat 4,8 x 8 mm pliable à 90° Ø4mm Sicherheits-Einbaubuchse mit Ø14,5mm Rundmutter / Flachstecker 4,8 x 8 mm bis 90° abbiegbar | Ø4mm Safety banana socket with Ø14,5mm round nut / Flat 90° bendable connecting tab 4,8 x 8 mm | Douille de sécurité Ø4mm avec écrou rond Ø14,5mm / Raccord plat 4,8 x 8 mm pliable à 90° | Ø4mm Sicherheits-Einbaubuchse mit Ø14,5mm Rundmutter / Flachstecker 4,8 x 8 mm bis 90° abbiegbar | [8 empty] | Schéma | /wp-content/uploads/3261.pdf | 25A | 25A | [7 empty] | rouge noir bleu vert jaune blanc violet brun gris
| 1530 | 1 | Test and measurement Test et mesure Test und Messungen | 1 | Ø4 Accessories Accessoires Ø4 Ø4 Messzubehör | 75 | Sockets & accessories Douilles & accessoires Buchsen & Zubehör | Socket_douille | 150 | Type 3261 | 2 | XXX | Ø4mm Safety banana socket with Ø14,5mm round nut / Flat 90° bendable connecting tab 4,8 x 8 mm Douille de sécurité Ø4mm avec écrou rond Ø14,5mm / Raccord plat 4,8 x 8 mm pliable à 90° Ø4mm Sicherheits-Einbaubuchse mit Ø14,5mm Rundmutter / Flachstecker 4,8 x 8 mm bis 90° abbiegbar | [7 empty] | Version -C : | Version -I : | Ø14,5mm Screwed nut • Ecrou Ø14,5mm vissé • Ø14,5mm Mutter geschraubt | Ø14,5mm Unscrewed nut • Ecrou Ø14,5mm non vissé • Ø14,5mm Mutter nicht geschraubt | 1000 V CAT III | 25A | [18 empty] | 10 |  | 1 | 1 | 1 | 1 | 1 | 1 | 1 | 0 | 1 | 1 | 0 | 3261 | 3261 |  |  | Contact parts Contacts Kontaktteile | Insulation Isolant Isolierteile | Ni coated brass Laiton nickelé Messing vernickelt | PA6.6 |  |  |  | Produit 20060 p.X Produit E12X0.75 |  | Produit |  | Adaptateur | 3261.jpg | rouge¦noir¦bleu¦vert¦jaune¦blanc¦violet¦brun¦gris | Test and measurement Test et mesure Test und Messungen | Test and measurement | Test et mesure | Test und Messungen | Ø4 Accessories Accessoires Ø4 Ø4 Messzubehör | Ø4 Accessories | Accessoires Ø4 | Ø4 Messzubehör | Sockets & accessories Douilles & accessoires Buchsen & Zubehör | Sockets & accessories | Douilles & accessoires | Buchsen & Zubehör | Ø4mm Safety banana socket with Ø14,5mm round nut / Flat 90° bendable connecting tab 4,8 x 8 mm Douille de sécurité Ø4mm avec écrou rond Ø14,5mm / Raccord plat 4,8 x 8 mm pliable à 90° Ø4mm Sicherheits-Einbaubuchse mit Ø14,5mm Rundmutter / Flachstecker 4,8 x 8 mm bis 90° abbiegbar | Ø4mm Safety banana socket with Ø14,5mm round nut / Flat 90° bendable connecting tab 4,8 x 8 mm | Douille de sécurité Ø4mm avec écrou rond Ø14,5mm / Raccord plat 4,8 x 8 mm pliable à 90° | Ø4mm Sicherheits-Einbaubuchse mit Ø14,5mm Rundmutter / Flachstecker 4,8 x 8 mm bis 90° abbiegbar | [8 empty] | Schéma | /wp-content/uploads/3261.pdf | 25A | 25A | [7 empty] | rouge noir bleu vert jaune blanc violet brun gris
Type 3264 | 1535 | 1 | Test and measurement Test et mesure Test und Messungen | 1 | Ø4 Accessories Accessoires Ø4 Ø4 Messzubehör | 75 | Sockets & accessories Douilles & accessoires Buchsen & Zubehör | Socket_douille | 155 | Type 3264 |  | XXX | Ø4mm Safety banana socket with Ø14,5mm round nut / Two flat bendable connecting tabs 4,8 x 8 mm / Switch function Douille de sécurité Ø4mm avec écrou rond Ø14,5mm / Deux raccords plats 4,8 x 8 mm / Fonction interrupteur Ø4mm Sicherheits-Einbaubuchse mit Ø14,5mm Rundmutter / Zwei Flachsteckern 4,8 x 8 mm / Schalterfunktion | [7 empty] | Version -C : | Version -I : | Ø14,5mm Screwed nut • Ecrou Ø14,5mm vissé • Ø14,5mm Mutter geschraubt | Ø14,5mm Unscrewed nut • Ecrou Ø14,5mm non vissé • Ø14,5mm Mutter nicht geschraubt | 600 V CAT II 300 V CAT III | 25A | [18 empty] | 10 |  | 1 | 1 | 1 | 1 | 1 | 1 | 1 | 0 | 1 | 1 | 0 | 3264 | 3264 |  |  | Contact parts Contacts Kontaktteile | Insulation Isolant Isolierteile | Ni coated brass Laiton nickelé Messing vernickelt | PA6.6 |  |  |  | Produit 20060 p.X |  | Produit |  | Adaptateur | 3264.jpg | rouge¦noir¦bleu¦vert¦jaune¦blanc¦violet¦brun¦gris | Test and measurement Test et mesure Test und Messungen | Test and measurement | Test et mesure | Test und Messungen | Ø4 Accessories Accessoires Ø4 Ø4 Messzubehör | Ø4 Accessories | Accessoires Ø4 | Ø4 Messzubehör | Sockets & accessories Douilles & accessoires Buchsen & Zubehör | Sockets & accessories | Douilles & accessoires | Buchsen & Zubehör | Ø4mm Safety banana socket with Ø14,5mm round nut / Two flat bendable connecting tabs 4,8 x 8 mm / Switch function Douille de sécurité Ø4mm avec écrou rond Ø14,5mm / Deux raccords plats 4,8 x 8 mm / Fonction interrupteur Ø4mm Sicherheits-Einbaubuchse mit Ø14,5mm Rundmutter / Zwei Flachsteckern 4,8 x 8 mm / Schalterfunktion | Ø4mm Safety banana socket with Ø14,5mm round nut / Two flat bendable connecting tabs 4,8 x 8 mm / Switch function | Douille de sécurité Ø4mm avec écrou rond Ø14,5mm / Deux raccords plats 4,8 x 8 mm / Fonction interrupteur | Ø4mm Sicherheits-Einbaubuchse mit Ø14,5mm Rundmutter / Zwei Flachsteckern 4,8 x 8 mm / Schalterfunktion | [8 empty] | Schéma | /wp-content/uploads/3264.pdf | 25A | 25A | [7 empty] | rouge noir bleu vert jaune blanc violet brun gris
| 1540 | 1 | Test and measurement Test et mesure Test und Messungen | 1 | Ø4 Accessories Accessoires Ø4 Ø4 Messzubehör | 75 | Sockets & accessories Douilles & accessoires Buchsen & Zubehör | Socket_douille | 155 | Type 3264 |  | XXX | Ø4mm Safety banana socket with Ø14,5mm round nut / Two flat bendable connecting tabs 4,8 x 8 mm / Switch function Douille de sécurité Ø4mm avec écrou rond Ø14,5mm / Deux raccords plats 4,8 x 8 mm / Fonction interrupteur Ø4mm Sicherheits-Einbaubuchse mit Ø14,5mm Rundmutter / Zwei Flachsteckern 4,8 x 8 mm / Schalterfunktion | [7 empty] | Version -C : | Version -I : | Ø14,5mm Screwed nut • Ecrou Ø14,5mm vissé • Ø14,5mm Mutter geschraubt | Ø14,5mm Unscrewed nut • Ecrou Ø14,5mm non vissé • Ø14,5mm Mutter nicht geschraubt | 600 V CAT II | 25A | [18 empty] | 10 |  | 1 | 1 | 1 | 1 | 1 | 1 | 1 | 0 | 1 | 1 | 0 | 3264 | 3264 |  |  | Contact parts Contacts Kontaktteile | Insulation Isolant Isolierteile | Ni coated brass Laiton nickelé Messing vernickelt | PA6.6 |  |  |  | Produit 20060 p.X |  | Produit |  | Adaptateur | 3264.jpg | rouge¦noir¦bleu¦vert¦jaune¦blanc¦violet¦brun¦gris | Test and measurement Test et mesure Test und Messungen | Test and measurement | Test et mesure | Test und Messungen | Ø4 Accessories Accessoires Ø4 Ø4 Messzubehör | Ø4 Accessories | Accessoires Ø4 | Ø4 Messzubehör | Sockets & accessories Douilles & accessoires Buchsen & Zubehör | Sockets & accessories | Douilles & accessoires | Buchsen & Zubehör | Ø4mm Safety banana socket with Ø14,5mm round nut / Two flat bendable connecting tabs 4,8 x 8 mm / Switch function Douille de sécurité Ø4mm avec écrou rond Ø14,5mm / Deux raccords plats 4,8 x 8 mm / Fonction interrupteur Ø4mm Sicherheits-Einbaubuchse mit Ø14,5mm Rundmutter / Zwei Flachsteckern 4,8 x 8 mm / Schalterfunktion | Ø4mm Safety banana socket with Ø14,5mm round nut / Two flat bendable connecting tabs 4,8 x 8 mm / Switch function | Douille de sécurité Ø4mm avec écrou rond Ø14,5mm / Deux raccords plats 4,8 x 8 mm / Fonction interrupteur | Ø4mm Sicherheits-Einbaubuchse mit Ø14,5mm Rundmutter / Zwei Flachsteckern 4,8 x 8 mm / Schalterfunktion | [8 empty] | Schéma | /wp-content/uploads/3264.pdf | 25A | 25A | [7 empty] | rouge noir bleu vert jaune blanc violet brun gris
Type 3283 | 1545 | 1 | Test and measurement Test et mesure Test und Messungen | 1 | Ø4 Accessories Accessoires Ø4 Ø4 Messzubehör | 75 | Sockets & accessories Douilles & accessoires Buchsen & Zubehör | Socket_douille | 160 | Type 3283 |  | 3283-F-# | Ø4mm Safety banana socket / M6 Threaded stud and hex nuts terminal / Surface monting Douille de sécurité Ø4mm / Raccord filetage M6 avec écrous / Montage en saillie Ø4mm Sicherheits-Einbaubuchse / M6 Gewindebolzen mit Muttern / Aufbaumontage | [11 empty] | 600 V CAT II | 36A | [18 empty] | 10 |  | 1 | 1 | 1 | 1 | 1 | 1 | 0 | 0 | 0 | 0 | 0 | 3283-F | 3283 |  |  | Contact parts Contacts Kontaktteile | Insulation Isolant Isolierteile | Ni coated brass Laiton nickelé Messing vernickelt | PP |  |  |  | Produit C4 p.X |  | Produit |  | Adaptateur | 3283-F.jpg | rouge¦noir¦bleu¦vert¦jaune¦blanc | Test and measurement Test et mesure Test und Messungen | Test and measurement | Test et mesure | Test und Messungen | Ø4 Accessories Accessoires Ø4 Ø4 Messzubehör | Ø4 Accessories | Accessoires Ø4 | Ø4 Messzubehör | Sockets & accessories Douilles & accessoires Buchsen & Zubehör | Sockets & accessories | Douilles & accessoires | Buchsen & Zubehör | Ø4mm Safety banana socket / M6 Threaded stud and hex nuts terminal / Surface monting Douille de sécurité Ø4mm / Raccord filetage M6 avec écrous / Montage en saillie Ø4mm Sicherheits-Einbaubuchse / M6 Gewindebolzen mit Muttern / Aufbaumontage | Ø4mm Safety banana socket / M6 Threaded stud and hex nuts terminal / Surface monting | Douille de sécurité Ø4mm / Raccord filetage M6 avec écrous / Montage en saillie | Ø4mm Sicherheits-Einbaubuchse / M6 Gewindebolzen mit Muttern / Aufbaumontage | [8 empty] | Schéma | /wp-content/uploads/3283.pdf | 36A | 36A | [7 empty] | rouge noir bleu vert jaune blanc
Type 3255 | 1550 | 1 | Test and measurement Test et mesure Test und Messungen | 1 | Ø4 Accessories Accessoires Ø4 Ø4 Messzubehör | 75 | Sockets & accessories Douilles & accessoires Buchsen & Zubehör | Socket_douille | 165 | Type 3255 | 1 | 3255-C-# | Ø4mm insulated binding post / unlosable button & crosswire Ø2mm drilling / M6 Threaded stud and hex nuts terminal Borne isolée Ø4mm / bouton imperdable & perçage radial Ø2mm / Raccord filetage M6 avec écrous Ø4mm Isolierte Polklemme / Unverlierbarem Kopf & Ø2mm radiale Bohrung / M6 Gewindebolzen mit Muttern | [7 empty] | Version -C : | Version -I : | Screwed nut • Ecrou vissé • Mutter geschraubt | Unscrewed nut • Ecrou non vissé • Mutter nicht geschraubt | ≤30VAC ≤60VDC | 36A | [18 empty] | 100 |  | 1 | 1 | 1 | 1 | 1 | 1 | 0 | 0 | 0 | 0 | 0 | 3255 | 3255 |  |  | Contact parts Contacts Kontaktteile | Insulation Isolant Isolierteile | Brass / Ni coated (AuNi on request) Laiton / Revêtement Ni (AuNi sur demande) Messing vernickelt (AuNi auf Anfrage) | POM | [7 empty] | Adaptateur | 3255.jpg | rouge¦noir¦bleu¦vert¦jaune¦blanc | Test and measurement Test et mesure Test und Messungen | Test and measurement | Test et mesure | Test und Messungen | Ø4 Accessories Accessoires Ø4 Ø4 Messzubehör | Ø4 Accessories | Accessoires Ø4 | Ø4 Messzubehör | Sockets & accessories Douilles & accessoires Buchsen & Zubehör | Sockets & accessories | Douilles & accessoires | Buchsen & Zubehör | Ø4mm insulated binding post / unlosable button & crosswire Ø2mm drilling / M6 Threaded stud and hex nuts terminal Borne isolée Ø4mm / bouton imperdable & perçage radial Ø2mm / Raccord filetage M6 avec écrous Ø4mm Isolierte Polklemme / Unverlierbarem Kopf & Ø2mm radiale Bohrung / M6 Gewindebolzen mit Muttern | Ø4mm insulated binding post / unlosable button & crosswire Ø2mm drilling / M6 Threaded stud and hex nuts terminal | Borne isolée Ø4mm / bouton imperdable & perçage radial Ø2mm / Raccord filetage M6 avec écrous | Ø4mm Isolierte Polklemme / Unverlierbarem Kopf & Ø2mm radiale Bohrung / M6 Gewindebolzen mit Muttern | [8 empty] | Schéma | /wp-content/uploads/3255.pdf | 36A | 36A | [7 empty] | rouge noir bleu vert jaune blanc
| 1555 | 1 | Test and measurement Test et mesure Test und Messungen | 1 | Ø4 Accessories Accessoires Ø4 Ø4 Messzubehör | 75 | Sockets & accessories Douilles & accessoires Buchsen & Zubehör | Socket_douille | 165 | Type 3255 | 2 | 3255-I-# | Ø4mm insulated binding post / unlosable button & crosswire Ø2mm drilling / M6 Threaded stud and hex nuts terminal Borne isolée Ø4mm / bouton imperdable & perçage radial Ø2mm / Raccord filetage M6 avec écrous Ø4mm Isolierte Polklemme / Unverlierbarem Kopf & Ø2mm radiale Bohrung / M6 Gewindebolzen mit Muttern | [7 empty] | Version -C : | Version -I : | Screwed nut • Ecrou vissé • Mutter geschraubt | Unscrewed nut • Ecrou non vissé • Mutter nicht geschraubt | ≤30VAC ≤60VDC | 36A | [18 empty] | 100 |  | 1 | 1 | 1 | 1 | 1 | 1 | 0 | 0 | 0 | 0 | 0 | 3255 | 3255 |  |  | Contact parts Contacts Kontaktteile | Insulation Isolant Isolierteile | Brass / Ni coated (AuNi on request) Laiton / Revêtement Ni (AuNi sur demande) Messing vernickelt (AuNi auf Anfrage) | POM | [7 empty] | Adaptateur | 3255.jpg | rouge¦noir¦bleu¦vert¦jaune¦blanc | Test and measurement Test et mesure Test und Messungen | Test and measurement | Test et mesure | Test und Messungen | Ø4 Accessories Accessoires Ø4 Ø4 Messzubehör | Ø4 Accessories | Accessoires Ø4 | Ø4 Messzubehör | Sockets & accessories Douilles & accessoires Buchsen & Zubehör | Sockets & accessories | Douilles & accessoires | Buchsen & Zubehör | Ø4mm insulated binding post / unlosable button & crosswire Ø2mm drilling / M6 Threaded stud and hex nuts terminal Borne isolée Ø4mm / bouton imperdable & perçage radial Ø2mm / Raccord filetage M6 avec écrous Ø4mm Isolierte Polklemme / Unverlierbarem Kopf & Ø2mm radiale Bohrung / M6 Gewindebolzen mit Muttern | Ø4mm insulated binding post / unlosable button & crosswire Ø2mm drilling / M6 Threaded stud and hex nuts terminal | Borne isolée Ø4mm / bouton imperdable & perçage radial Ø2mm / Raccord filetage M6 avec écrous | Ø4mm Isolierte Polklemme / Unverlierbarem Kopf & Ø2mm radiale Bohrung / M6 Gewindebolzen mit Muttern | [8 empty] | Schéma | /wp-content/uploads/3255.pdf | 36A | 36A | [7 empty] | rouge noir bleu vert jaune blanc
Type 3250 | 1560 | 1 | Test and measurement Test et mesure Test und Messungen | 1 | Ø4 Accessories Accessoires Ø4 Ø4 Messzubehör | 75 | Sockets & accessories Douilles & accessoires Buchsen & Zubehör | Socket_douille | 170 | Type 3250 | 1 | 3250-C-# | Ø4mm insulated binding post / unlosable button & crosswire Ø2mm drilling / M6 Threaded stud and hex nuts terminal Borne isolée Ø4mm / bouton imperdable & perçage radial Ø2mm / Raccord filetage M6 avec écrous Ø4mm Isolierte Polklemme / Unverlierbarem Kopf & Ø2mm radiale Bohrung / M6 Gewindebolzen mit Muttern | [7 empty] | Version -C : | Version -I : | Screwed nut • Ecrou vissé • Mutter geschraubt | Unscrewed nut • Ecrou non vissé • Mutter nicht geschraubt | ≤30VAC ≤60VDC | 36A | [18 empty] | 100 |  | 1 | 1 | 1 | 1 | 1 | 1 | 0 | 0 | 0 | 0 | 0 | 3250 | 3250 |  |  | Contact parts Contacts Kontaktteile | Insulation Isolant Isolierteile | Brass / Ni coated (AuNi on request) Laiton / Revêtement Ni (AuNi sur demande) Messing vernickelt (AuNi auf Anfrage) | POM | [7 empty] | Adaptateur | 3250.jpg | rouge¦noir¦bleu¦vert¦jaune¦blanc | Test and measurement Test et mesure Test und Messungen | Test and measurement | Test et mesure | Test und Messungen | Ø4 Accessories Accessoires Ø4 Ø4 Messzubehör | Ø4 Accessories | Accessoires Ø4 | Ø4 Messzubehör | Sockets & accessories Douilles & accessoires Buchsen & Zubehör | Sockets & accessories | Douilles & accessoires | Buchsen & Zubehör | Ø4mm insulated binding post / unlosable button & crosswire Ø2mm drilling / M6 Threaded stud and hex nuts terminal Borne isolée Ø4mm / bouton imperdable & perçage radial Ø2mm / Raccord filetage M6 avec écrous Ø4mm Isolierte Polklemme / Unverlierbarem Kopf & Ø2mm radiale Bohrung / M6 Gewindebolzen mit Muttern | Ø4mm insulated binding post / unlosable button & crosswire Ø2mm drilling / M6 Threaded stud and hex nuts terminal | Borne isolée Ø4mm / bouton imperdable & perçage radial Ø2mm / Raccord filetage M6 avec écrous | Ø4mm Isolierte Polklemme / Unverlierbarem Kopf & Ø2mm radiale Bohrung / M6 Gewindebolzen mit Muttern | [8 empty] | Schéma | /wp-content/uploads/3250.pdf | 36A | 36A | [7 empty] | rouge noir bleu vert jaune blanc
| 1565 | 1 | Test and measurement Test et mesure Test und Messungen | 1 | Ø4 Accessories Accessoires Ø4 Ø4 Messzubehör | 75 | Sockets & accessories Douilles & accessoires Buchsen & Zubehör | Socket_douille | 170 | Type 3250 | 2 | 3250-I-# | Ø4mm insulated binding post / unlosable button & crosswire Ø2mm drilling / M6 Threaded stud and hex nuts terminal Borne isolée Ø4mm / bouton imperdable & perçage radial Ø2mm / Raccord filetage M6 avec écrous Ø4mm Isolierte Polklemme / Unverlierbarem Kopf & Ø2mm radiale Bohrung / M6 Gewindebolzen mit Muttern | [7 empty] | Version -C : | Version -I : | Screwed nut • Ecrou vissé • Mutter geschraubt | Unscrewed nut • Ecrou non vissé • Mutter nicht geschraubt | ≤30VAC ≤60VDC | 36A | [18 empty] | 100 |  | 1 | 1 | 1 | 1 | 1 | 1 | 0 | 0 | 0 | 0 | 0 | 3250 | 3250 |  |  | Contact parts Contacts Kontaktteile | Insulation Isolant Isolierteile | Brass / Ni coated (AuNi on request) Laiton / Revêtement Ni (AuNi sur demande) Messing vernickelt (AuNi auf Anfrage) | POM | [7 empty] | Adaptateur | 3250.jpg | rouge¦noir¦bleu¦vert¦jaune¦blanc | Test and measurement Test et mesure Test und Messungen | Test and measurement | Test et mesure | Test und Messungen | Ø4 Accessories Accessoires Ø4 Ø4 Messzubehör | Ø4 Accessories | Accessoires Ø4 | Ø4 Messzubehör | Sockets & accessories Douilles & accessoires Buchsen & Zubehör | Sockets & accessories | Douilles & accessoires | Buchsen & Zubehör | Ø4mm insulated binding post / unlosable button & crosswire Ø2mm drilling / M6 Threaded stud and hex nuts terminal Borne isolée Ø4mm / bouton imperdable & perçage radial Ø2mm / Raccord filetage M6 avec écrous Ø4mm Isolierte Polklemme / Unverlierbarem Kopf & Ø2mm radiale Bohrung / M6 Gewindebolzen mit Muttern | Ø4mm insulated binding post / unlosable button & crosswire Ø2mm drilling / M6 Threaded stud and hex nuts terminal | Borne isolée Ø4mm / bouton imperdable & perçage radial Ø2mm / Raccord filetage M6 avec écrous | Ø4mm Isolierte Polklemme / Unverlierbarem Kopf & Ø2mm radiale Bohrung / M6 Gewindebolzen mit Muttern | [8 empty] | Schéma | /wp-content/uploads/3250.pdf | 36A | 36A | [7 empty] | rouge noir bleu vert jaune blanc
Type 3240 | 1570 | 1 | Test and measurement Test et mesure Test und Messungen | 1 | Ø4 Accessories Accessoires Ø4 Ø4 Messzubehör | 75 | Sockets & accessories Douilles & accessoires Buchsen & Zubehör | Socket_douille | 175 | Type 3240 | 1 | 3240-C-# | Ø4mm Insulated socket / Ø4mm hole terminal / M6 Threaded stud and hex nut Douille isolée Ø4mm / raccord trou Ø4mm / Filetage M6 avec écrou Ø4mm Isolierte Buchse / Ø4mm Anschluss / M6 Gewindebolzen mit Mutter | [7 empty] | Version -C : | Version -I : | Screwed nut • Ecrou vissé • Mutter geschraubt | Unscrewed nut • Ecrou non vissé • Mutter nicht geschraubt | ≤30VAC ≤60VDC | 36A | [18 empty] | 100 |  | 1 | 1 | 1 | 1 | 1 | 1 | 0 | 0 | 0 | 0 | 0 | 3240 | 3240 |  |  | Contact parts Contacts Kontaktteile | Insulation Isolant Isolierteile | Brass / Ni coated (AuNi on request) Laiton / Revêtement Ni (AuNi sur demande) Messing vernickelt (AuNi auf Anfrage) | POM | [7 empty] | Adaptateur | 3240.jpg | rouge¦noir¦bleu¦vert¦jaune¦blanc | Test and measurement Test et mesure Test und Messungen | Test and measurement | Test et mesure | Test und Messungen | Ø4 Accessories Accessoires Ø4 Ø4 Messzubehör | Ø4 Accessories | Accessoires Ø4 | Ø4 Messzubehör | Sockets & accessories Douilles & accessoires Buchsen & Zubehör | Sockets & accessories | Douilles & accessoires | Buchsen & Zubehör | Ø4mm Insulated socket / Ø4mm hole terminal / M6 Threaded stud and hex nut Douille isolée Ø4mm / raccord trou Ø4mm / Filetage M6 avec écrou Ø4mm Isolierte Buchse / Ø4mm Anschluss / M6 Gewindebolzen mit Mutter | Ø4mm Insulated socket / Ø4mm hole terminal / M6 Threaded stud and hex nut | Douille isolée Ø4mm / raccord trou Ø4mm / Filetage M6 avec écrou | Ø4mm Isolierte Buchse / Ø4mm Anschluss / M6 Gewindebolzen mit Mutter | [8 empty] | Schéma | /wp-content/uploads/3240.pdf | 36A | 36A | [7 empty] | rouge noir bleu vert jaune blanc
| 1575 | 1 | Test and measurement Test et mesure Test und Messungen | 1 | Ø4 Accessories Accessoires Ø4 Ø4 Messzubehör | 75 | Sockets & accessories Douilles & accessoires Buchsen & Zubehör | Socket_douille | 175 | Type 3240 | 2 | 3240-I-# | Ø4mm Insulated socket / Ø4mm hole terminal / M6 Threaded stud and hex nut Douille isolée Ø4mm / raccord trou Ø4mm / Filetage M6 avec écrou Ø4mm Isolierte Buchse / Ø4mm Anschluss / M6 Gewindebolzen mit Mutter | [7 empty] | Version -C : | Version -I : | Screwed nut • Ecrou vissé • Mutter geschraubt | Unscrewed nut • Ecrou non vissé • Mutter nicht geschraubt | ≤30VAC ≤60VDC | 36A | [18 empty] | 100 |  | 1 | 1 | 1 | 1 | 1 | 1 | 0 | 0 | 0 | 0 | 0 | 3240 | 3240 |  |  | Contact parts Contacts Kontaktteile | Insulation Isolant Isolierteile | Brass / Ni coated (AuNi on request) Laiton / Revêtement Ni (AuNi sur demande) Messing vernickelt (AuNi auf Anfrage) | POM | [7 empty] | Adaptateur | 3240.jpg | rouge¦noir¦bleu¦vert¦jaune¦blanc | Test and measurement Test et mesure Test und Messungen | Test and measurement | Test et mesure | Test und Messungen | Ø4 Accessories Accessoires Ø4 Ø4 Messzubehör | Ø4 Accessories | Accessoires Ø4 | Ø4 Messzubehör | Sockets & accessories Douilles & accessoires Buchsen & Zubehör | Sockets & accessories | Douilles & accessoires | Buchsen & Zubehör | Ø4mm Insulated socket / Ø4mm hole terminal / M6 Threaded stud and hex nut Douille isolée Ø4mm / raccord trou Ø4mm / Filetage M6 avec écrou Ø4mm Isolierte Buchse / Ø4mm Anschluss / M6 Gewindebolzen mit Mutter | Ø4mm Insulated socket / Ø4mm hole terminal / M6 Threaded stud and hex nut | Douille isolée Ø4mm / raccord trou Ø4mm / Filetage M6 avec écrou | Ø4mm Isolierte Buchse / Ø4mm Anschluss / M6 Gewindebolzen mit Mutter | [8 empty] | Schéma | /wp-content/uploads/3240.pdf | 36A | 36A | [7 empty] | rouge noir bleu vert jaune blanc
Type 3230 | 1580 | 1 | Test and measurement Test et mesure Test und Messungen | 1 | Ø4 Accessories Accessoires Ø4 Ø4 Messzubehör | 75 | Sockets & accessories Douilles & accessoires Buchsen & Zubehör | Socket_douille | 180 | Type 3230 | 1 | 3230-C-# | Ø4mm Insulated socket / Ø2mm hole terminal / M6 Threaded stud and hex nut Douille isolée Ø4mm / raccord trou Ø2mm / Filetage M6 avec écrou Ø4mm Isolierte Buchse / Ø2mm Anschluss / M6 Gewindebolzen mit Mutter | [7 empty] | Version -C : | Version -I : | Screwed nut • Ecrou vissé • Mutter geschraubt | Unscrewed nut • Ecrou non vissé • Mutter nicht geschraubt | ≤30VAC ≤60VDC | 36A | [18 empty] | 100 |  | 1 | 1 | 1 | 1 | 1 | 1 | 0 | 0 | 0 | 0 | 0 | 3230 | 3230 |  |  | Contact parts Contacts Kontaktteile | Insulation Isolant Isolierteile | Brass / Ni coated (AuNi on request) Laiton / Revêtement Ni (AuNi sur demande) Messing vernickelt (AuNi auf Anfrage) | POM | [7 empty] | Adaptateur | 3230.jpg | rouge¦noir¦bleu¦vert¦jaune¦blanc | Test and measurement Test et mesure Test und Messungen | Test and measurement | Test et mesure | Test und Messungen | Ø4 Accessories Accessoires Ø4 Ø4 Messzubehör | Ø4 Accessories | Accessoires Ø4 | Ø4 Messzubehör | Sockets & accessories Douilles & accessoires Buchsen & Zubehör | Sockets & accessories | Douilles & accessoires | Buchsen & Zubehör | Ø4mm Insulated socket / Ø2mm hole terminal / M6 Threaded stud and hex nut Douille isolée Ø4mm / raccord trou Ø2mm / Filetage M6 avec écrou Ø4mm Isolierte Buchse / Ø2mm Anschluss / M6 Gewindebolzen mit Mutter | Ø4mm Insulated socket / Ø2mm hole terminal / M6 Threaded stud and hex nut | Douille isolée Ø4mm / raccord trou Ø2mm / Filetage M6 avec écrou | Ø4mm Isolierte Buchse / Ø2mm Anschluss / M6 Gewindebolzen mit Mutter | [8 empty] | Schéma | /wp-content/uploads/3230.pdf | 36A | 36A | [7 empty] | rouge noir bleu vert jaune blanc
| 1585 | 1 | Test and measurement Test et mesure Test und Messungen | 1 | Ø4 Accessories Accessoires Ø4 Ø4 Messzubehör | 75 | Sockets & accessories Douilles & accessoires Buchsen & Zubehör | Socket_douille | 180 | Type 3230 | 2 | 3230-I-# | Ø4mm Insulated socket / Ø2mm hole terminal / M6 Threaded stud and hex nut Douille isolée Ø4mm / raccord trou Ø2mm / Filetage M6 avec écrou Ø4mm Isolierte Buchse / Ø2mm Anschluss / M6 Gewindebolzen mit Mutter | [7 empty] | Version -C : | Version -I : | Screwed nut • Ecrou vissé • Mutter geschraubt | Unscrewed nut • Ecrou non vissé • Mutter nicht geschraubt | ≤30VAC ≤60VDC | 36A | [18 empty] | 100 |  | 1 | 1 | 1 | 1 | 1 | 1 | 0 | 0 | 0 | 0 | 0 | 3230 | 3230 |  |  | Contact parts Contacts Kontaktteile | Insulation Isolant Isolierteile | Brass / Ni coated (AuNi on request) Laiton / Revêtement Ni (AuNi sur demande) Messing vernickelt (AuNi auf Anfrage) | POM | [7 empty] | Adaptateur | 3230.jpg | rouge¦noir¦bleu¦vert¦jaune¦blanc | Test and measurement Test et mesure Test und Messungen | Test and measurement | Test et mesure | Test und Messungen | Ø4 Accessories Accessoires Ø4 Ø4 Messzubehör | Ø4 Accessories | Accessoires Ø4 | Ø4 Messzubehör | Sockets & accessories Douilles & accessoires Buchsen & Zubehör | Sockets & accessories | Douilles & accessoires | Buchsen & Zubehör | Ø4mm Insulated socket / Ø2mm hole terminal / M6 Threaded stud and hex nut Douille isolée Ø4mm / raccord trou Ø2mm / Filetage M6 avec écrou Ø4mm Isolierte Buchse / Ø2mm Anschluss / M6 Gewindebolzen mit Mutter | Ø4mm Insulated socket / Ø2mm hole terminal / M6 Threaded stud and hex nut | Douille isolée Ø4mm / raccord trou Ø2mm / Filetage M6 avec écrou | Ø4mm Isolierte Buchse / Ø2mm Anschluss / M6 Gewindebolzen mit Mutter | [8 empty] | Schéma | /wp-content/uploads/3230.pdf | 36A | 36A | [7 empty] | rouge noir bleu vert jaune blanc
Type 3118 | 1590 | 1 | Test and measurement Test et mesure Test und Messungen | 1 | Ø4 Accessories Accessoires Ø4 Ø4 Messzubehör | 75 | Sockets & accessories Douilles & accessoires Buchsen & Zubehör | Socket_douille | 185 | Type 3118 | 1 | 3118-C-# | Ø4mm socket with color ring / Ø4mm hole terminal / M6 Threaded stud and hex nuts Douille Ø4mm avec bague de couleur / raccord trou Ø4mm / Filetage M6 avec écrous Ø4mm Buchse mit Farbring / Ø4mm Anschluss / M6 Gewindebolzen mit Muttern | [7 empty] | Version -C : | Version -I : | Screwed nut • Ecrou vissé • Mutter geschraubt | Unscrewed nut • Ecrou non vissé • Mutter nicht geschraubt | ≤30VAC ≤60VDC | 36A | [18 empty] | 100 |  | 1 | 1 | 1 | 1 | 1 | 1 | 0 | 0 | 0 | 0 | 0 | 3118 | 3118 |  |  | Contact parts Contacts Kontaktteile | Insulation Isolant Isolierteile | Brass / Ni coated (AuNi on request) Laiton / Revêtement Ni (AuNi sur demande) Messing vernickelt (AuNi auf Anfrage) | POM | [7 empty] | Adaptateur | 3118.jpg | rouge¦noir¦bleu¦vert¦jaune¦blanc | Test and measurement Test et mesure Test und Messungen | Test and measurement | Test et mesure | Test und Messungen | Ø4 Accessories Accessoires Ø4 Ø4 Messzubehör | Ø4 Accessories | Accessoires Ø4 | Ø4 Messzubehör | Sockets & accessories Douilles & accessoires Buchsen & Zubehör | Sockets & accessories | Douilles & accessoires | Buchsen & Zubehör | Ø4mm socket with color ring / Ø4mm hole terminal / M6 Threaded stud and hex nuts Douille Ø4mm avec bague de couleur / raccord trou Ø4mm / Filetage M6 avec écrous Ø4mm Buchse mit Farbring / Ø4mm Anschluss / M6 Gewindebolzen mit Muttern | Ø4mm socket with color ring / Ø4mm hole terminal / M6 Threaded stud and hex nuts | Douille Ø4mm avec bague de couleur / raccord trou Ø4mm / Filetage M6 avec écrous | Ø4mm Buchse mit Farbring / Ø4mm Anschluss / M6 Gewindebolzen mit Muttern | [8 empty] | Schéma | /wp-content/uploads/3118.pdf | 36A | 36A | [7 empty] | rouge noir bleu vert jaune blanc
| 1595 | 1 | Test and measurement Test et mesure Test und Messungen | 1 | Ø4 Accessories Accessoires Ø4 Ø4 Messzubehör | 75 | Sockets & accessories Douilles & accessoires Buchsen & Zubehör | Socket_douille | 185 | Type 3118 | 2 | 3118-I-# | Ø4mm socket with color ring / Ø4mm hole terminal / M6 Threaded stud and hex nuts Douille Ø4mm avec bague de couleur / raccord trou Ø4mm / Filetage M6 avec écrous Ø4mm Buchse mit Farbring / Ø4mm Anschluss / M6 Gewindebolzen mit Muttern | [7 empty] | Version -C : | Version -I : | Screwed nut • Ecrou vissé • Mutter geschraubt | Unscrewed nut • Ecrou non vissé • Mutter nicht geschraubt | ≤30VAC ≤60VDC | 36A | [18 empty] | 100 |  | 1 | 1 | 1 | 1 | 1 | 1 | 0 | 0 | 0 | 0 | 0 | 3118 | 3118 |  |  | Contact parts Contacts Kontaktteile | Insulation Isolant Isolierteile | Brass / Ni coated (AuNi on request) Laiton / Revêtement Ni (AuNi sur demande) Messing vernickelt (AuNi auf Anfrage) | POM | [7 empty] | Adaptateur | 3118.jpg | rouge¦noir¦bleu¦vert¦jaune¦blanc | Test and measurement Test et mesure Test und Messungen | Test and measurement | Test et mesure | Test und Messungen | Ø4 Accessories Accessoires Ø4 Ø4 Messzubehör | Ø4 Accessories | Accessoires Ø4 | Ø4 Messzubehör | Sockets & accessories Douilles & accessoires Buchsen & Zubehör | Sockets & accessories | Douilles & accessoires | Buchsen & Zubehör | Ø4mm socket with color ring / Ø4mm hole terminal / M6 Threaded stud and hex nuts Douille Ø4mm avec bague de couleur / raccord trou Ø4mm / Filetage M6 avec écrous Ø4mm Buchse mit Farbring / Ø4mm Anschluss / M6 Gewindebolzen mit Muttern | Ø4mm socket with color ring / Ø4mm hole terminal / M6 Threaded stud and hex nuts | Douille Ø4mm avec bague de couleur / raccord trou Ø4mm / Filetage M6 avec écrous | Ø4mm Buchse mit Farbring / Ø4mm Anschluss / M6 Gewindebolzen mit Muttern | [8 empty] | Schéma | /wp-content/uploads/3118.pdf | 36A | 36A | [7 empty] | rouge noir bleu vert jaune blanc
Type 3113 | 1600 | 1 | Test and measurement Test et mesure Test und Messungen | 1 | Ø4 Accessories Accessoires Ø4 Ø4 Messzubehör | 75 | Sockets & accessories Douilles & accessoires Buchsen & Zubehör | Socket_douille | 190 | Type 3113 | 1 | 3113-C-# | Ø4mm socket with color ring / Ø2mm hole terminal / M6 Threaded stud and hex nuts Douille Ø4mm avec bague de couleur / raccord trou Ø2mm / Filetage M6 avec écrous Ø4mm Buchse mit Farbring / Ø2mm Anschluss / M6 Gewindebolzen mit Muttern | [7 empty] | Version -C : | Version -I : | Screwed nut • Ecrou vissé • Mutter geschraubt | Unscrewed nut • Ecrou non vissé • Mutter nicht geschraubt | ≤30VAC ≤60VDC | 36A | [18 empty] | 100 |  | 1 | 1 | 1 | 1 | 1 | 1 | 0 | 0 | 0 | 0 | 0 | 3113 | 3113 |  |  | Contact parts Contacts Kontaktteile | Insulation Isolant Isolierteile | Brass / Ni coated (AuNi on request) Laiton / Revêtement Ni (AuNi sur demande) Messing vernickelt (AuNi auf Anfrage) | POM | [7 empty] | Adaptateur | 3113.jpg | rouge¦noir¦bleu¦vert¦jaune¦blanc | Test and measurement Test et mesure Test und Messungen | Test and measurement | Test et mesure | Test und Messungen | Ø4 Accessories Accessoires Ø4 Ø4 Messzubehör | Ø4 Accessories | Accessoires Ø4 | Ø4 Messzubehör | Sockets & accessories Douilles & accessoires Buchsen & Zubehör | Sockets & accessories | Douilles & accessoires | Buchsen & Zubehör | Ø4mm socket with color ring / Ø2mm hole terminal / M6 Threaded stud and hex nuts Douille Ø4mm avec bague de couleur / raccord trou Ø2mm / Filetage M6 avec écrous Ø4mm Buchse mit Farbring / Ø2mm Anschluss / M6 Gewindebolzen mit Muttern | Ø4mm socket with color ring / Ø2mm hole terminal / M6 Threaded stud and hex nuts | Douille Ø4mm avec bague de couleur / raccord trou Ø2mm / Filetage M6 avec écrous | Ø4mm Buchse mit Farbring / Ø2mm Anschluss / M6 Gewindebolzen mit Muttern | [8 empty] | Schéma | /wp-content/uploads/3113.pdf | 36A | 36A | [7 empty] | rouge noir bleu vert jaune blanc
| 1605 | 1 | Test and measurement Test et mesure Test und Messungen | 1 | Ø4 Accessories Accessoires Ø4 Ø4 Messzubehör | 75 | Sockets & accessories Douilles & accessoires Buchsen & Zubehör | Socket_douille | 190 | Type 3113 | 2 | 3113-I-# | Ø4mm socket with color ring / Ø2mm hole terminal / M6 Threaded stud and hex nuts Douille Ø4mm avec bague de couleur / raccord trou Ø2mm / Filetage M6 avec écrous Ø4mm Buchse mit Farbring / Ø2mm Anschluss / M6 Gewindebolzen mit Muttern | [7 empty] | Version -C : | Version -I : | Screwed nut • Ecrou vissé • Mutter geschraubt | Unscrewed nut • Ecrou non vissé • Mutter nicht geschraubt | ≤30VAC ≤60VDC | 36A | [18 empty] | 100 |  | 1 | 1 | 1 | 1 | 1 | 1 | 0 | 0 | 0 | 0 | 0 | 3113 | 3113 |  |  | Contact parts Contacts Kontaktteile | Insulation Isolant Isolierteile | Brass / Ni coated (AuNi on request) Laiton / Revêtement Ni (AuNi sur demande) Messing vernickelt (AuNi auf Anfrage) | POM | [7 empty] | Adaptateur | 3113.jpg | rouge¦noir¦bleu¦vert¦jaune¦blanc | Test and measurement Test et mesure Test und Messungen | Test and measurement | Test et mesure | Test und Messungen | Ø4 Accessories Accessoires Ø4 Ø4 Messzubehör | Ø4 Accessories | Accessoires Ø4 | Ø4 Messzubehör | Sockets & accessories Douilles & accessoires Buchsen & Zubehör | Sockets & accessories | Douilles & accessoires | Buchsen & Zubehör | Ø4mm socket with color ring / Ø2mm hole terminal / M6 Threaded stud and hex nuts Douille Ø4mm avec bague de couleur / raccord trou Ø2mm / Filetage M6 avec écrous Ø4mm Buchse mit Farbring / Ø2mm Anschluss / M6 Gewindebolzen mit Muttern | Ø4mm socket with color ring / Ø2mm hole terminal / M6 Threaded stud and hex nuts | Douille Ø4mm avec bague de couleur / raccord trou Ø2mm / Filetage M6 avec écrous | Ø4mm Buchse mit Farbring / Ø2mm Anschluss / M6 Gewindebolzen mit Muttern | [8 empty] | Schéma | /wp-content/uploads/3113.pdf | 36A | 36A | [7 empty] | rouge noir bleu vert jaune blanc
Type 3298 M | 1610 | 1 | Test and measurement Test et mesure Test und Messungen | 1 | Ø4 Accessories Accessoires Ø4 Ø4 Messzubehör | 75 | Sockets & accessories Douilles & accessoires Buchsen & Zubehör | Socket_douille | 195 | Type 3298 M |  | 3298/M | Ø4mm metallic male socket / M4 Threaded stud / M16 hex nut Douille métal Ø4mm mâle / raccord filetage M4 / Ecrou hexagonal M16 Ø4mm Metall-einbaustecker / M4 Gewindebolzen / M12 Sechskantmutter | [11 empty] | ≤30VAC ≤60VDC | 36A | [31 empty] | 3298-M | 3298_M |  |  | Contact parts Contacts Kontaktteile |  | Brass / Ni coated (AuNi on request) Laiton / Revêtement Ni (AuNi sur demande) Messing vernickelt (AuNi auf Anfrage) | [8 empty] | Adaptateur | 3298-M.jpg |  | Test and measurement Test et mesure Test und Messungen | Test and measurement | Test et mesure | Test und Messungen | Ø4 Accessories Accessoires Ø4 Ø4 Messzubehör | Ø4 Accessories | Accessoires Ø4 | Ø4 Messzubehör | Sockets & accessories Douilles & accessoires Buchsen & Zubehör | Sockets & accessories | Douilles & accessoires | Buchsen & Zubehör | Ø4mm metallic male socket / M4 Threaded stud / M16 hex nut Douille métal Ø4mm mâle / raccord filetage M4 / Ecrou hexagonal M16 Ø4mm Metall-einbaustecker / M4 Gewindebolzen / M12 Sechskantmutter | Ø4mm metallic male socket / M4 Threaded stud / M16 hex nut | Douille métal Ø4mm mâle / raccord filetage M4 / Ecrou hexagonal M16 | Ø4mm Metall-einbaustecker / M4 Gewindebolzen / M12 Sechskantmutter | [8 empty] | Schéma | /wp-content/uploads/3298_M.pdf | 36A | 36A
Type 3298 F | 1615 | 1 | Test and measurement Test et mesure Test und Messungen | 1 | Ø4 Accessories Accessoires Ø4 Ø4 Messzubehör | 75 | Sockets & accessories Douilles & accessoires Buchsen & Zubehör | Socket_douille | 200 | Type 3298 F |  | 3298/F | Ø4mm metallic socket / M4 Threaded stud / M16 hex nut Douille métal Ø4mm / raccord filetage M4 / Ecrou hexagonal M16 Ø4mm Metall-einbaubuchse / M4 Gewindebolzen / M12 Sechskantmutter | [11 empty] | ≤30VAC ≤60VDC | 36A | [31 empty] | 3298-F | 3298_F |  |  | Contact parts Contacts Kontaktteile |  | Brass / Ni coated (AuNi on request) Laiton / Revêtement Ni (AuNi sur demande) Messing vernickelt (AuNi auf Anfrage) | [8 empty] | Adaptateur | 3298-F.jpg |  | Test and measurement Test et mesure Test und Messungen | Test and measurement | Test et mesure | Test und Messungen | Ø4 Accessories Accessoires Ø4 Ø4 Messzubehör | Ø4 Accessories | Accessoires Ø4 | Ø4 Messzubehör | Sockets & accessories Douilles & accessoires Buchsen & Zubehör | Sockets & accessories | Douilles & accessoires | Buchsen & Zubehör | Ø4mm metallic socket / M4 Threaded stud / M16 hex nut Douille métal Ø4mm / raccord filetage M4 / Ecrou hexagonal M16 Ø4mm Metall-einbaubuchse / M4 Gewindebolzen / M12 Sechskantmutter | Ø4mm metallic socket / M4 Threaded stud / M16 hex nut | Douille métal Ø4mm / raccord filetage M4 / Ecrou hexagonal M16 | Ø4mm Metall-einbaubuchse / M4 Gewindebolzen / M12 Sechskantmutter | [8 empty] | Schéma | /wp-content/uploads/3298_F.pdf | 36A | 36A
Type 3109 | 1620 | 1 | Test and measurement Test et mesure Test und Messungen | 1 | Ø4 Accessories Accessoires Ø4 Ø4 Messzubehör | 75 | Sockets & accessories Douilles & accessoires Buchsen & Zubehör | Socket_douille | 205 | Type 3109 |  | 3109 | Ø4mm uninsulated socket / Press fit fixing Douille non isolée Ø4mm / raccord trou Ø4mm / Fixation par pression Ø4mm Unisolierte Buchse / Ø4mm Anschluss / Befestigung durch einpressen | [11 empty] | ≤30VAC ≤60VDC | 36A | [31 empty] | 3109 | 3109 |  |  | Contact parts Contacts Kontaktteile |  | Brass / Ni coated (AuNi on request) Laiton / Revêtement Ni (AuNi sur demande) Messing vernickelt (AuNi auf Anfrage) | [8 empty] | Adaptateur | 3109.jpg |  | Test and measurement Test et mesure Test und Messungen | Test and measurement | Test et mesure | Test und Messungen | Ø4 Accessories Accessoires Ø4 Ø4 Messzubehör | Ø4 Accessories | Accessoires Ø4 | Ø4 Messzubehör | Sockets & accessories Douilles & accessoires Buchsen & Zubehör | Sockets & accessories | Douilles & accessoires | Buchsen & Zubehör | Ø4mm uninsulated socket / Press fit fixing Douille non isolée Ø4mm / raccord trou Ø4mm / Fixation par pression Ø4mm Unisolierte Buchse / Ø4mm Anschluss / Befestigung durch einpressen | Ø4mm uninsulated socket / Press fit fixing | Douille non isolée Ø4mm / raccord trou Ø4mm / Fixation par pression | Ø4mm Unisolierte Buchse / Ø4mm Anschluss / Befestigung durch einpressen | [8 empty] | Schéma | /wp-content/uploads/3109.pdf | 36A | 36A
Type 3110 | 1625 | 1 | Test and measurement Test et mesure Test und Messungen | 1 | Ø4 Accessories Accessoires Ø4 Ø4 Messzubehör | 75 | Sockets & accessories Douilles & accessoires Buchsen & Zubehör | Socket_douille | 210 | Type 3110 | 1 | 3110-C-# | Ø4mm uninsulated socket / Ø2mm hole terminal / M6 Threaded stud and hex nuts Douille Ø4mm non isolée / raccord trou Ø2mm / Filetage M6 avec écrous Ø4mm unisolierte Buchse / Ø2mm Anschluss / M6 Gewindebolzen mit Muttern | [7 empty] | Version -C : | Version -I : | Screwed nut • Ecrou vissé • Mutter geschraubt | Unscrewed nut • Ecrou non vissé • Mutter nicht geschraubt | ≤30VAC ≤60VDC | 36A | [31 empty] | 3110 | 3110 |  |  | Contact parts Contacts Kontaktteile |  | Brass / Ni coated (AuNi on request) Laiton / Revêtement Ni (AuNi sur demande) Messing vernickelt (AuNi auf Anfrage) | [8 empty] | Adaptateur | 3110.jpg |  | Test and measurement Test et mesure Test und Messungen | Test and measurement | Test et mesure | Test und Messungen | Ø4 Accessories Accessoires Ø4 Ø4 Messzubehör | Ø4 Accessories | Accessoires Ø4 | Ø4 Messzubehör | Sockets & accessories Douilles & accessoires Buchsen & Zubehör | Sockets & accessories | Douilles & accessoires | Buchsen & Zubehör | Ø4mm uninsulated socket / Ø2mm hole terminal / M6 Threaded stud and hex nuts Douille Ø4mm non isolée / raccord trou Ø2mm / Filetage M6 avec écrous Ø4mm unisolierte Buchse / Ø2mm Anschluss / M6 Gewindebolzen mit Muttern | Ø4mm uninsulated socket / Ø2mm hole terminal / M6 Threaded stud and hex nuts | Douille Ø4mm non isolée / raccord trou Ø2mm / Filetage M6 avec écrous | Ø4mm unisolierte Buchse / Ø2mm Anschluss / M6 Gewindebolzen mit Muttern | [8 empty] | Schéma | /wp-content/uploads/3110.pdf | 36A | 36A
| 1630 | 1 | Test and measurement Test et mesure Test und Messungen | 1 | Ø4 Accessories Accessoires Ø4 Ø4 Messzubehör | 75 | Sockets & accessories Douilles & accessoires Buchsen & Zubehör | Socket_douille | 210 | Type 3110 | 2 | 3110-I-# | Ø4mm uninsulated socket / Ø2mm hole terminal / M6 Threaded stud and hex nuts Douille Ø4mm non isolée / raccord trou Ø2mm / Filetage M6 avec écrous Ø4mm unisolierte Buchse / Ø2mm Anschluss / M6 Gewindebolzen mit Muttern | [7 empty] | Version -C : | Version -I : | Screwed nut • Ecrou vissé • Mutter geschraubt | Unscrewed nut • Ecrou non vissé • Mutter nicht geschraubt | ≤30VAC ≤60VDC | 36A | [31 empty] | 3110 | 3110 |  |  | Contact parts Contacts Kontaktteile |  | Brass / Ni coated (AuNi on request) Laiton / Revêtement Ni (AuNi sur demande) Messing vernickelt (AuNi auf Anfrage) | [8 empty] | Adaptateur | 3110.jpg |  | Test and measurement Test et mesure Test und Messungen | Test and measurement | Test et mesure | Test und Messungen | Ø4 Accessories Accessoires Ø4 Ø4 Messzubehör | Ø4 Accessories | Accessoires Ø4 | Ø4 Messzubehör | Sockets & accessories Douilles & accessoires Buchsen & Zubehör | Sockets & accessories | Douilles & accessoires | Buchsen & Zubehör | Ø4mm uninsulated socket / Ø2mm hole terminal / M6 Threaded stud and hex nuts Douille Ø4mm non isolée / raccord trou Ø2mm / Filetage M6 avec écrous Ø4mm unisolierte Buchse / Ø2mm Anschluss / M6 Gewindebolzen mit Muttern | Ø4mm uninsulated socket / Ø2mm hole terminal / M6 Threaded stud and hex nuts | Douille Ø4mm non isolée / raccord trou Ø2mm / Filetage M6 avec écrous | Ø4mm unisolierte Buchse / Ø2mm Anschluss / M6 Gewindebolzen mit Muttern | [8 empty] | Schéma | /wp-content/uploads/3110.pdf | 36A | 36A
Type 3115 | 1635 | 1 | Test and measurement Test et mesure Test und Messungen | 1 | Ø4 Accessories Accessoires Ø4 Ø4 Messzubehör | 75 | Sockets & accessories Douilles & accessoires Buchsen & Zubehör | Socket_douille | 215 | Type 3115 | 1 | 3115-C-# | Ø4mm uninsulated socket / Ø4mm hole terminal / M6 Threaded stud and hex nuts Douille Ø4mm non isolée / raccord trou Ø4mm / Filetage M6 avec écrous Ø4mm unisolierte Buchse / Ø4mm Anschluss / M6 Gewindebolzen mit Muttern | [7 empty] | Version -C : | Version -I : | Screwed nut • Ecrou vissé • Mutter geschraubt | Unscrewed nut • Ecrou non vissé • Mutter nicht geschraubt | ≤30VAC ≤60VDC | 36A | [31 empty] | 3115 | 3115 |  |  | Contact parts Contacts Kontaktteile |  | Brass / Ni coated (AuNi on request) Laiton / Revêtement Ni (AuNi sur demande) Messing vernickelt (AuNi auf Anfrage) | [8 empty] | Adaptateur | 3115.jpg |  | Test and measurement Test et mesure Test und Messungen | Test and measurement | Test et mesure | Test und Messungen | Ø4 Accessories Accessoires Ø4 Ø4 Messzubehör | Ø4 Accessories | Accessoires Ø4 | Ø4 Messzubehör | Sockets & accessories Douilles & accessoires Buchsen & Zubehör | Sockets & accessories | Douilles & accessoires | Buchsen & Zubehör | Ø4mm uninsulated socket / Ø4mm hole terminal / M6 Threaded stud and hex nuts Douille Ø4mm non isolée / raccord trou Ø4mm / Filetage M6 avec écrous Ø4mm unisolierte Buchse / Ø4mm Anschluss / M6 Gewindebolzen mit Muttern | Ø4mm uninsulated socket / Ø4mm hole terminal / M6 Threaded stud and hex nuts | Douille Ø4mm non isolée / raccord trou Ø4mm / Filetage M6 avec écrous | Ø4mm unisolierte Buchse / Ø4mm Anschluss / M6 Gewindebolzen mit Muttern | [8 empty] | Schéma | /wp-content/uploads/3115.pdf | 36A | 36A
| 1640 | 1 | Test and measurement Test et mesure Test und Messungen | 1 | Ø4 Accessories Accessoires Ø4 Ø4 Messzubehör | 75 | Sockets & accessories Douilles & accessoires Buchsen & Zubehör | Socket_douille | 215 | Type 3115 | 2 | 3115-I-# | Ø4mm uninsulated socket / Ø4mm hole terminal / M6 Threaded stud and hex nuts Douille Ø4mm non isolée / raccord trou Ø4mm / Filetage M6 avec écrous Ø4mm unisolierte Buchse / Ø4mm Anschluss / M6 Gewindebolzen mit Muttern | [7 empty] | Version -C : | Version -I : | Screwed nut • Ecrou vissé • Mutter geschraubt | Unscrewed nut • Ecrou non vissé • Mutter nicht geschraubt | ≤30VAC ≤60VDC | 36A | [31 empty] | 3115 | 3115 |  |  | Contact parts Contacts Kontaktteile |  | Brass / Ni coated (AuNi on request) Laiton / Revêtement Ni (AuNi sur demande) Messing vernickelt (AuNi auf Anfrage) | [8 empty] | Adaptateur | 3115.jpg |  | Test and measurement Test et mesure Test und Messungen | Test and measurement | Test et mesure | Test und Messungen | Ø4 Accessories Accessoires Ø4 Ø4 Messzubehör | Ø4 Accessories | Accessoires Ø4 | Ø4 Messzubehör | Sockets & accessories Douilles & accessoires Buchsen & Zubehör | Sockets & accessories | Douilles & accessoires | Buchsen & Zubehör | Ø4mm uninsulated socket / Ø4mm hole terminal / M6 Threaded stud and hex nuts Douille Ø4mm non isolée / raccord trou Ø4mm / Filetage M6 avec écrous Ø4mm unisolierte Buchse / Ø4mm Anschluss / M6 Gewindebolzen mit Muttern | Ø4mm uninsulated socket / Ø4mm hole terminal / M6 Threaded stud and hex nuts | Douille Ø4mm non isolée / raccord trou Ø4mm / Filetage M6 avec écrous | Ø4mm unisolierte Buchse / Ø4mm Anschluss / M6 Gewindebolzen mit Muttern | [8 empty] | Schéma | /wp-content/uploads/3115.pdf | 36A | 36A
Type 3300 | 1645 | 1 | Test and measurement Test et mesure Test und Messungen | 1 | Ø4 Accessories Accessoires Ø4 Ø4 Messzubehör | 75 | Sockets & accessories Douilles & accessoires Buchsen & Zubehör | Socket_douille | 220 | Type 3300 |  | 3300-IEC-# | Ø4mm Adapting socket / connexion through expansion pin Douille Ø4mm adaptable / Raccord à expension Ø4mm Adapter-Buchse / Anschluss durch Spreizstift | [11 empty] | 300 V CAT II | [21 empty] | 1 | 1 | 1 | 1 | 1 | 1 | 0 | 0 | 0 | 0 |  | 3300 | 3300 |  |  | Contact parts Contacts Kontaktteile | Insulation Isolant Isolierteile | Ni coated brass Laiton nickelé Messing vernickelt | PP | [7 empty] | Cordon | 3300.jpg | rouge¦noir¦bleu¦vert¦jaune¦blanc | Test and measurement Test et mesure Test und Messungen | Test and measurement | Test et mesure | Test und Messungen | Ø4 Accessories Accessoires Ø4 Ø4 Messzubehör | Ø4 Accessories | Accessoires Ø4 | Ø4 Messzubehör | Sockets & accessories Douilles & accessoires Buchsen & Zubehör | Sockets & accessories | Douilles & accessoires | Buchsen & Zubehör | Ø4mm Adapting socket / connexion through expansion pin Douille Ø4mm adaptable / Raccord à expension Ø4mm Adapter-Buchse / Anschluss durch Spreizstift | Ø4mm Adapting socket / connexion through expansion pin | Douille Ø4mm adaptable / Raccord à expension | Ø4mm Adapter-Buchse / Anschluss durch Spreizstift | [8 empty] | Schéma | /wp-content/uploads/3300.pdf | [9 empty] | rouge noir bleu vert jaune blanc
Type 3304 | 1650 | 1 | Test and measurement Test et mesure Test und Messungen | 1 | Ø4 Accessories Accessoires Ø4 Ø4 Messzubehör | 75 | Sockets & accessories Douilles & accessoires Buchsen & Zubehör | Socket_douille | 225 | Type 3304 |  | 3304-IEC-# | Ø4mm Adapting socket / connexion through expansion pin Douille Ø4mm adaptable / Raccord à expension Ø4mm Adapter-Buchse /Anschluss durch Spreizstift | [11 empty] | 300 V CAT II (Basic insulation) (Isolation principale) (Hauptisolierung) | [21 empty] | 1 | 1 | 1 | 1 | 1 | 1 | 0 | 0 | 0 | 0 |  | 3304 | 3304 |  |  | Contact parts Contacts Kontaktteile | Insulation Isolant Isolierteile | Ni coated brass Laiton nickelé Messing vernickelt | PP | [7 empty] | Cordon | 3304.jpg | rouge¦noir¦bleu¦vert¦jaune¦blanc | Test and measurement Test et mesure Test und Messungen | Test and measurement | Test et mesure | Test und Messungen | Ø4 Accessories Accessoires Ø4 Ø4 Messzubehör | Ø4 Accessories | Accessoires Ø4 | Ø4 Messzubehör | Sockets & accessories Douilles & accessoires Buchsen & Zubehör | Sockets & accessories | Douilles & accessoires | Buchsen & Zubehör | Ø4mm Adapting socket / connexion through expansion pin Douille Ø4mm adaptable / Raccord à expension Ø4mm Adapter-Buchse /Anschluss durch Spreizstift | Ø4mm Adapting socket / connexion through expansion pin | Douille Ø4mm adaptable / Raccord à expension | Ø4mm Adapter-Buchse /Anschluss durch Spreizstift | [8 empty] | Schéma | /wp-content/uploads/3304.pdf | [9 empty] | rouge noir bleu vert jaune blanc
Type 3315 | 1655 | 1 | Test and measurement Test et mesure Test und Messungen | 1 | Ø4 Accessories Accessoires Ø4 Ø4 Messzubehör | 75 | Sockets & accessories Douilles & accessoires Buchsen & Zubehör | Socket_douille | 230 | Type 3315 |  | 3315 | 1,5mm Spanner Clé allen 1,5mm Imbussschlüssel 1,5mm | [44 empty] | 3315 | 3315 | [13 empty] | Cordon | 3315.jpg |  | Test and measurement Test et mesure Test und Messungen | Test and measurement | Test et mesure | Test und Messungen | Ø4 Accessories Accessoires Ø4 Ø4 Messzubehör | Ø4 Accessories | Accessoires Ø4 | Ø4 Messzubehör | Sockets & accessories Douilles & accessoires Buchsen & Zubehör | Sockets & accessories | Douilles & accessoires | Buchsen & Zubehör | 1,5mm Spanner Clé allen 1,5mm Imbussschlüssel 1,5mm | 1,5mm Spanner | Clé allen 1,5mm | Imbussschlüssel 1,5mm | [8 empty] | Schéma | /wp-content/uploads/3315.pdf
Type C6 | 1660 | 1 | Test and measurement Test et mesure Test und Messungen | 1 | Ø4 Accessories Accessoires Ø4 Ø4 Messzubehör | 75 | Sockets & accessories Douilles & accessoires Buchsen & Zubehör | Socket_douille | 235 | Type C6 |  | C6[CD…] | Ø6mm Lug soldering terminal Cosse à souder Ø6mm Ø6mm Kabelschuh zum verlöten | [31 empty] | 100 1000 | [12 empty] | Cosse_C6 | Cosse_C6 |  |  | Material Matière Material |  | Tinned brass Laiton étamé Messing verzinnt | [8 empty] | Quincaillerie | Cosse_C6.jpg |  | Test and measurement Test et mesure Test und Messungen | Test and measurement | Test et mesure | Test und Messungen | Ø4 Accessories Accessoires Ø4 Ø4 Messzubehör | Ø4 Accessories | Accessoires Ø4 | Ø4 Messzubehör | Sockets & accessories Douilles & accessoires Buchsen & Zubehör | Sockets & accessories | Douilles & accessoires | Buchsen & Zubehör | Ø6mm Lug soldering terminal Cosse à souder Ø6mm Ø6mm Kabelschuh zum verlöten | Ø6mm Lug soldering terminal | Cosse à souder Ø6mm | Ø6mm Kabelschuh zum verlöten | [8 empty] | Schéma | /wp-content/uploads/Cosse_C6.pdf
Type E6X0,75 | 1665 | 1 | Test and measurement Test et mesure Test und Messungen | 1 | Ø4 Accessories Accessoires Ø4 Ø4 Messzubehör | 75 | Sockets & accessories Douilles & accessoires Buchsen & Zubehör | Socket_douille | 240 | Type E6X0,75 |  | E6X0.75[CD...] | M6 Hex nut Ecrou hexagonal M6 M6 Sechskantmutter | [31 empty] | 100 1000 | [12 empty] | E6x0.75 | Ecrou_M6 |  |  | Material Matière Material |  | Ni coated brass Laiton nickelé Messing vernickelt | [8 empty] | Quincaillerie | E6x0.75.jpg |  | Test and measurement Test et mesure Test und Messungen | Test and measurement | Test et mesure | Test und Messungen | Ø4 Accessories Accessoires Ø4 Ø4 Messzubehör | Ø4 Accessories | Accessoires Ø4 | Ø4 Messzubehör | Sockets & accessories Douilles & accessoires Buchsen & Zubehör | Sockets & accessories | Douilles & accessoires | Buchsen & Zubehör | M6 Hex nut Ecrou hexagonal M6 M6 Sechskantmutter | M6 Hex nut | Ecrou hexagonal M6 | M6 Sechskantmutter | [8 empty] | Schéma | /wp-content/uploads/Ecrou_M6.pdf
Type 230 | 1670 | 1 | Test and measurement Test et mesure Test und Messungen | 2 | Ø2 Accessories Accessoires Ø2 Ø2 Messzubehör | 5 | Test leads Cordons de mesure Messleitungen | Cordon_d2 | 5 | Type 230 |  | 23[X]-[L]-# | Ø2mm straight safety banana plugs Fiches bananes mâles Ø2mm droites de sécurité Ø2mm gerader Sicherheitssteckern beidseitig | [6 empty] | 10 25 50 100 | Wire Câble Litze |  | PVC [X] : 0,50mm² [0] SIL [X] : 0,50mm² [7] |  | ≤30VAC ≤60VDC | 10A | [18 empty] | 10 |  | 1 | 1 | 1 | 1 | 1 | 1 | 0 | 0 | 0 | 0 | 0 | 230 | 230 |  |  | Contact parts Contacts Kontaktteile | Insulation Isolant Isolierteile | Ni coated brass Laiton nickelé Messing vernickelt | PP | [7 empty] | Cordon | 230.jpg | rouge¦noir¦bleu¦vert¦jaune¦blanc | Test and measurement Test et mesure Test und Messungen | Test and measurement | Test et mesure | Test und Messungen | Ø2 Accessories Accessoires Ø2 Ø2 Messzubehör | Ø2 Accessories | Accessoires Ø2 | Ø2 Messzubehör | Test leads Cordons de mesure Messleitungen | Test leads | Cordons de mesure | Messleitungen | Ø2mm straight safety banana plugs Fiches bananes mâles Ø2mm droites de sécurité Ø2mm gerader Sicherheitssteckern beidseitig | Ø2mm straight safety banana plugs | Fiches bananes mâles Ø2mm droites de sécurité | Ø2mm gerader Sicherheitssteckern beidseitig | [8 empty] | Schéma | /wp-content/uploads/230.pdf | 10A | 10A | [7 empty] | rouge noir bleu vert jaune blanc
Type 240 | 1675 | 1 | Test and measurement Test et mesure Test und Messungen | 2 | Ø2 Accessories Accessoires Ø2 Ø2 Messzubehör | 5 | Test leads Cordons de mesure Messleitungen | Cordon_d2 | 10 | Type 240 |  | 24[X]-IEC-[L]-# | Ø2mm stackable safety banana plugs Fiches bananes mâles Ø2mm de sécurité empilables Ø2mm stapelbare Sicherheits-Bananensteckern beidseitig | [6 empty] | 10 25 50 100 | Wire Câble Litze |  | PVC [X] : 0,50mm² [0] SIL [X] : 0,50mm² [7] |  | 600 V CAT II | 10A | [18 empty] | 10 |  | 1 | 1 | 1 | 1 | 1 | 1 | 0 | 0 | 0 | 0 | 0 | 240-IEC | 240 |  |  | Contact parts Contacts Kontaktteile | Insulation Isolant Isolierteile | Ni coated brass Laiton nickelé Messing vernickelt | PP | [7 empty] | Cordon | 240-IEC.jpg | rouge¦noir¦bleu¦vert¦jaune¦blanc | Test and measurement Test et mesure Test und Messungen | Test and measurement | Test et mesure | Test und Messungen | Ø2 Accessories Accessoires Ø2 Ø2 Messzubehör | Ø2 Accessories | Accessoires Ø2 | Ø2 Messzubehör | Test leads Cordons de mesure Messleitungen | Test leads | Cordons de mesure | Messleitungen | Ø2mm stackable safety banana plugs Fiches bananes mâles Ø2mm de sécurité empilables Ø2mm stapelbare Sicherheits-Bananensteckern beidseitig | Ø2mm stackable safety banana plugs | Fiches bananes mâles Ø2mm de sécurité empilables | Ø2mm stapelbare Sicherheits-Bananensteckern beidseitig | [8 empty] | Schéma | /wp-content/uploads/240.pdf | 10A | 10A | [7 empty] | rouge noir bleu vert jaune blanc
Type 250 | 1680 | 1 | Test and measurement Test et mesure Test und Messungen | 2 | Ø2 Accessories Accessoires Ø2 Ø2 Messzubehör | 5 | Test leads Cordons de mesure Messleitungen | Cordon_d2 | 15 | Type 250 |  | 25[X]-[L]-# | Ø2mm banana plugs, stackable / straight Fiches bananes mâles Ø2mm, empilable / droite Ø2mm Bananensteckern, Stapelbare / gerade | [6 empty] | 10 25 50 100 | Wire Câble Litze |  | PVC [X] : 0,50mm² [0] SIL [X] : 0,50mm² [7] |  | ≤30VAC ≤60VDC | 10A | [18 empty] | 10 |  | 1 | 1 | 1 | 1 | 1 | 1 | 0 | 0 | 0 | 0 | 0 | 250 | 250 |  |  | Contact parts Contacts Kontaktteile | Insulation Isolant Isolierteile | Ni coated brass Laiton nickelé Messing vernickelt | PP | [7 empty] | Cordon | 250.jpg | rouge¦noir¦bleu¦vert¦jaune¦blanc | Test and measurement Test et mesure Test und Messungen | Test and measurement | Test et mesure | Test und Messungen | Ø2 Accessories Accessoires Ø2 Ø2 Messzubehör | Ø2 Accessories | Accessoires Ø2 | Ø2 Messzubehör | Test leads Cordons de mesure Messleitungen | Test leads | Cordons de mesure | Messleitungen | Ø2mm banana plugs, stackable / straight Fiches bananes mâles Ø2mm, empilable / droite Ø2mm Bananensteckern, Stapelbare / gerade | Ø2mm banana plugs, stackable / straight | Fiches bananes mâles Ø2mm, empilable / droite | Ø2mm Bananensteckern, Stapelbare / gerade | [8 empty] | Schéma | /wp-content/uploads/250.pdf | 10A | 10A | [7 empty] | rouge noir bleu vert jaune blanc
Type 270 | 1685 | 1 | Test and measurement Test et mesure Test und Messungen | 2 | Ø2 Accessories Accessoires Ø2 Ø2 Messzubehör | 5 | Test leads Cordons de mesure Messleitungen | Cordon_d2 | 20 | Type 270 |  | 270-[L]-# | Ø2mm right-angle safety banana plugs Fiches bananes mâles Ø2mm de sécurité coudées Ø2mm Sicherheits-Winkelsteckern beidseitig | [6 empty] | 25 50 100 | Wire Câble Litze |  | PVC : 0,75mm² |  | 600V CAT II | 10A | [18 empty] | 10 |  | 1 | 1 | 0 | 1 | 0 | 0 | 0 | 0 | 0 | 0 | 0 | 270 | 270 |  |  | Contact parts Contacts Kontaktteile | Insulation Isolant Isolierteile | Ni coated brass Laiton nickelé Messing vernickelt | TPE | [7 empty] | Cordon | 270.jpg | rouge¦noir¦vert | Test and measurement Test et mesure Test und Messungen | Test and measurement | Test et mesure | Test und Messungen | Ø2 Accessories Accessoires Ø2 Ø2 Messzubehör | Ø2 Accessories | Accessoires Ø2 | Ø2 Messzubehör | Test leads Cordons de mesure Messleitungen | Test leads | Cordons de mesure | Messleitungen | Ø2mm right-angle safety banana plugs Fiches bananes mâles Ø2mm de sécurité coudées Ø2mm Sicherheits-Winkelsteckern beidseitig | Ø2mm right-angle safety banana plugs | Fiches bananes mâles Ø2mm de sécurité coudées | Ø2mm Sicherheits-Winkelsteckern beidseitig | [8 empty] | Schéma | /wp-content/uploads/270.pdf | 10A | 10A | [7 empty] | rouge noir vert
Type 212 & 216 | 1690 | 1 | Test and measurement Test et mesure Test und Messungen | 2 | Ø2 Accessories Accessoires Ø2 Ø2 Messzubehör | 5 | Test leads Cordons de mesure Messleitungen | Cordon_d2 | 25 | Type 212 & 216 |  | 2[X]-[L]-# | Ø2mm straight banana plugs Fiches bananes mâles Ø4mm droites Ø2mm gerade Bananensteckern beidseitig | [6 empty] | 10 25 50 100 | Wire Câble Litze |  | PVC [X] : 0,40mm² [12] SIL [X] : 0,40mm² [16] |  | ≤30VAC ≤60VDC | 6A | [18 empty] | 10 |  | 1 | 1 | 1 | 1 | 1 | 1 | 0 | 0 | 0 | 0 | 0 | 212 | 212 |  |  | Contact parts Contacts Kontaktteile | Insulation Isolant Isolierteile | Ni coated brass Laiton nickelé Messing vernickelt | PP | [7 empty] | Cordon | 212.jpg | rouge¦noir¦bleu¦vert¦jaune¦blanc | Test and measurement Test et mesure Test und Messungen | Test and measurement | Test et mesure | Test und Messungen | Ø2 Accessories Accessoires Ø2 Ø2 Messzubehör | Ø2 Accessories | Accessoires Ø2 | Ø2 Messzubehör | Test leads Cordons de mesure Messleitungen | Test leads | Cordons de mesure | Messleitungen | Ø2mm straight banana plugs Fiches bananes mâles Ø4mm droites Ø2mm gerade Bananensteckern beidseitig | Ø2mm straight banana plugs | Fiches bananes mâles Ø4mm droites | Ø2mm gerade Bananensteckern beidseitig | [8 empty] | Schéma | /wp-content/uploads/212.pdf | 6A | 6A | [7 empty] | rouge noir bleu vert jaune blanc
Type 214 & 226 | 1695 | 1 | Test and measurement Test et mesure Test und Messungen | 2 | Ø2 Accessories Accessoires Ø2 Ø2 Messzubehör | 5 | Test leads Cordons de mesure Messleitungen | Cordon_d2 | 30 | Type 214 & 226 |  | 2[X]-[L]-# | Ø2mm stackable banana plugs Fiches bananes mâles Ø4mm empilables Ø2mm stapelbare Bananensteckern beidseitig | [6 empty] | 10 25 50 100 | Wire Câble Litze |  | PVC [X] : 0,40mm² [14] SIL [X] : 0,40mm² [26] |  | ≤30VAC ≤60VDC | 6A | [18 empty] | 10 |  | 1 | 1 | 1 | 1 | 1 | 1 | 0 | 0 | 0 | 0 | 0 | 214 | 214 |  |  | Contact parts Contacts Kontaktteile | Insulation Isolant Isolierteile | Ni coated brass Laiton nickelé Messing vernickelt | PA | [7 empty] | Cordon | 214.jpg | rouge¦noir¦bleu¦vert¦jaune¦blanc | Test and measurement Test et mesure Test und Messungen | Test and measurement | Test et mesure | Test und Messungen | Ø2 Accessories Accessoires Ø2 Ø2 Messzubehör | Ø2 Accessories | Accessoires Ø2 | Ø2 Messzubehör | Test leads Cordons de mesure Messleitungen | Test leads | Cordons de mesure | Messleitungen | Ø2mm stackable banana plugs Fiches bananes mâles Ø4mm empilables Ø2mm stapelbare Bananensteckern beidseitig | Ø2mm stackable banana plugs | Fiches bananes mâles Ø4mm empilables | Ø2mm stapelbare Bananensteckern beidseitig | [8 empty] | Schéma | /wp-content/uploads/214.pdf | 6A | 6A | [7 empty] | rouge noir bleu vert jaune blanc
Type 212-209 & 216-209 | 1700 | 1 | Test and measurement Test et mesure Test und Messungen | 2 | Ø2 Accessories Accessoires Ø2 Ø2 Messzubehör | 5 | Test leads Cordons de mesure Messleitungen | Cordon_d2 | 35 | Type 212-209 & 216-209 |  | 2[X]-209-[L]-# | Ø4mm straight banana connectors, plug / jack Fiches bananes Ø4mm droites, mâle / femelle Ø4mm gerade Bananensteckern/ Bananenbuchse | [6 empty] | 10 25 50 100 | Wire Câble Litze |  | PVC [X] : 0,40mm² [12] SIL [X] : 0,40mm² [16] |  | ≤30VAC ≤60VDC | 6A | [18 empty] | 10 |  | 1 | 1 | 1 | 1 | 1 | 1 | 0 | 0 | 0 | 0 | 0 | 212-209 | 212-209 |  |  | Contact parts Contacts Kontaktteile | Insulation Isolant Isolierteile | Ni coated brass Laiton nickelé Messing vernickelt | PP | [7 empty] | Cordon | 212-209.jpg | rouge¦noir¦bleu¦vert¦jaune¦blanc | Test and measurement Test et mesure Test und Messungen | Test and measurement | Test et mesure | Test und Messungen | Ø2 Accessories Accessoires Ø2 Ø2 Messzubehör | Ø2 Accessories | Accessoires Ø2 | Ø2 Messzubehör | Test leads Cordons de mesure Messleitungen | Test leads | Cordons de mesure | Messleitungen | Ø4mm straight banana connectors, plug / jack Fiches bananes Ø4mm droites, mâle / femelle Ø4mm gerade Bananensteckern/ Bananenbuchse | Ø4mm straight banana connectors, plug / jack | Fiches bananes Ø4mm droites, mâle / femelle | Ø4mm gerade Bananensteckern/ Bananenbuchse | [8 empty] | Schéma | /wp-content/uploads/212-209.pdf | 6A | 6A | [7 empty] | rouge noir bleu vert jaune blanc
Type 5002/LM | 1705 | 1 | Test and measurement Test et mesure Test und Messungen | 2 | Ø2 Accessories Accessoires Ø2 Ø2 Messzubehör | 10 | Crocodile clips Pinces crocodiles Krokodilklemmen | Croco_d2 | 5 | Type 5002/LM |  | 5002/LM-IEC-# | Ø2mm safety alligator clip Pince crocodile de sécurité Ø2mm Ø2mm Sicherheits-Krokodilklemme | [11 empty] | 600 V CAT II | 10A | [18 empty] | 10 |  | 1 | 1 | 1 | 1 | 1 | 1 | 0 | 0 | 0 | 0 | 0 | 5002-LM-IEC | 5002-D2-VS |  |  | Contact parts Contacts Kontaktteile | Insulation Isolant Isolierteile | Ni coated steel Acier nickelé Stahl vernickelt | PP | [7 empty] | Cordon | 5002-LM-IEC.jpg | rouge¦noir¦bleu¦vert¦jaune¦blanc | Test and measurement Test et mesure Test und Messungen | Test and measurement | Test et mesure | Test und Messungen | Ø2 Accessories Accessoires Ø2 Ø2 Messzubehör | Ø2 Accessories | Accessoires Ø2 | Ø2 Messzubehör | Crocodile clips Pinces crocodiles Krokodilklemmen | Crocodile clips | Pinces crocodiles | Krokodilklemmen | Ø2mm safety alligator clip Pince crocodile de sécurité Ø2mm Ø2mm Sicherheits-Krokodilklemme | Ø2mm safety alligator clip | Pince crocodile de sécurité Ø2mm | Ø2mm Sicherheits-Krokodilklemme | [8 empty] | Schéma | /wp-content/uploads/5002-D2-VS.pdf | 10A | 10A | [7 empty] | rouge noir bleu vert jaune blanc
Type 5001 | 1710 | 1 | Test and measurement Test et mesure Test und Messungen | 2 | Ø2 Accessories Accessoires Ø2 Ø2 Messzubehör | 10 | Crocodile clips Pinces crocodiles Krokodilklemmen | Croco_d2 | 10 | Type 5001 |  | 5001-# | Ø2mm alligator clip Pince crocodile Ø2mm Ø2mm Krokodilklemme | [11 empty] | ≤30VAC ≤60VDC | 3A | [18 empty] | 10 |  | 1 | 1 | 1 | 1 | 1 | 0 | 0 | 0 | 0 | 0 | 0 | 5001 | 5001 |  |  | Contact parts Contacts Kontaktteile | Insulation Isolant Isolierteile | Ni coated steel Acier nickelé Stahl vernickelt | PP | [7 empty] | Cordon | 5001.jpg | rouge¦noir¦bleu¦vert¦jaune | Test and measurement Test et mesure Test und Messungen | Test and measurement | Test et mesure | Test und Messungen | Ø2 Accessories Accessoires Ø2 Ø2 Messzubehör | Ø2 Accessories | Accessoires Ø2 | Ø2 Messzubehör | Crocodile clips Pinces crocodiles Krokodilklemmen | Crocodile clips | Pinces crocodiles | Krokodilklemmen | Ø2mm alligator clip Pince crocodile Ø2mm Ø2mm Krokodilklemme | Ø2mm alligator clip | Pince crocodile Ø2mm | Ø2mm Krokodilklemme | [8 empty] | Schéma | /wp-content/uploads/5001.pdf | 3A | 3A | [7 empty] | rouge noir bleu vert jaune
Type Ada2/2 | 1715 | 1 | Test and measurement Test et mesure Test und Messungen | 2 | Ø2 Accessories Accessoires Ø2 Ø2 Messzubehör | 15 | Adapters / couplers Adaptateurs / coupleurs Adapter / Kupplungen | Adaptateur_coupleur | 5 | Type Ada2/2 |  | Ada2/2S-# | Ø2mm plug / Ø2mm socket adapter Adaptateur fiche mâle Ø2mm / femelle Ø2mm Steckadapter Ø2mm Stecker / Ø2mm Buchse | [11 empty] | ≤30VAC ≤60VDC | 10A | [18 empty] | 10 |  | 1 | 1 | 1 | 1 | 1 | 1 | 0 | 0 | 0 | 0 | 0 | Ada2-2S | Ada2_2S |  |  | Contact parts Contacts Kontaktteile | Insulation Isolant Isolierteile | Ni coated brass Laiton nickelé Messing vernickelt | PA6 | [7 empty] | Adaptateur | Ada2-2S.jpg | rouge¦noir¦bleu¦vert¦jaune¦blanc | Test and measurement Test et mesure Test und Messungen | Test and measurement | Test et mesure | Test und Messungen | Ø2 Accessories Accessoires Ø2 Ø2 Messzubehör | Ø2 Accessories | Accessoires Ø2 | Ø2 Messzubehör | Adapters / couplers Adaptateurs / coupleurs Adapter / Kupplungen | Adapters / couplers | Adaptateurs / coupleurs | Adapter / Kupplungen | Ø2mm plug / Ø2mm socket adapter Adaptateur fiche mâle Ø2mm / femelle Ø2mm Steckadapter Ø2mm Stecker / Ø2mm Buchse | Ø2mm plug / Ø2mm socket adapter | Adaptateur fiche mâle Ø2mm / femelle Ø2mm | Steckadapter Ø2mm Stecker / Ø2mm Buchse | [8 empty] | Schéma | /wp-content/uploads/Ada2_2S.pdf | 10A | 10A | [7 empty] | rouge noir bleu vert jaune blanc
Type 227-12 | 1720 | 1 | Test and measurement Test et mesure Test und Messungen | 2 | Ø2 Accessories Accessoires Ø2 Ø2 Messzubehör | 15 | Adapters / couplers Adaptateurs / coupleurs Adapter / Kupplungen | Adaptateur_coupleur | 10 | Type 227-12 |  | 227-12-# | Ø2mm Stackable Shunt Shunt Ø2mm empilable Ø2mm Stapelbarer Kurzschlussstecker | [11 empty] | ≤30VAC ≤60VDC | 10A | [18 empty] | 10 |  | 1 | 1 | 1 | 1 | 1 | 0 | 0 | 0 | 0 | 0 | 0 | 227-12 | 227-12 |  |  | Contact parts Contacts Kontaktteile | Insulation Isolant Isolierteile | Ni coated brass Laiton nickelé Messing vernickelt | PP | [7 empty] | Adaptateur | 227-12.jpg | rouge¦noir¦bleu¦vert¦jaune | Test and measurement Test et mesure Test und Messungen | Test and measurement | Test et mesure | Test und Messungen | Ø2 Accessories Accessoires Ø2 Ø2 Messzubehör | Ø2 Accessories | Accessoires Ø2 | Ø2 Messzubehör | Adapters / couplers Adaptateurs / coupleurs Adapter / Kupplungen | Adapters / couplers | Adaptateurs / coupleurs | Adapter / Kupplungen | Ø2mm Stackable Shunt Shunt Ø2mm empilable Ø2mm Stapelbarer Kurzschlussstecker | Ø2mm Stackable Shunt | Shunt Ø2mm empilable | Ø2mm Stapelbarer Kurzschlussstecker | [8 empty] | Schéma | /wp-content/uploads/227-12.pdf | 10A | 10A | [7 empty] | rouge noir bleu vert jaune
Type 226 DIY | 1725 | 1 | Test and measurement Test et mesure Test und Messungen | 2 | Ø2 Accessories Accessoires Ø2 Ø2 Messzubehör | 20 | Do-it-yourself connectors Connecteurs assemblage par l'utilisateur Selbstmontage Steckverbinder | DIY | 5 | Type 226 DIY |  | 226-IEC-# | Do-It-Yourself Ø2mm stackable safety plug Fiche de sécurité Ø2mm empilable à assembler par l'utilisateur Selbstmontage Ø2mm stapelbarer Sicherheits-bananenstecker | [11 empty] | 600 V CAT II | 10A | [18 empty] | 10 |  | 1 | 1 | 1 | 1 | 1 | 1 | 0 | 0 | 0 | 0 | 0 | 226_DIY | 226_DIY |  |  | Contact parts Contacts Kontaktteile | Insulation Isolant Isolierteile | Ni coated brass Laiton nickelé Messing vernickelt | PA6 | [7 empty] | Adaptateur | 226_DIY.jpg | rouge¦noir¦bleu¦vert¦jaune¦blanc | Test and measurement Test et mesure Test und Messungen | Test and measurement | Test et mesure | Test und Messungen | Ø2 Accessories Accessoires Ø2 Ø2 Messzubehör | Ø2 Accessories | Accessoires Ø2 | Ø2 Messzubehör | Do-it-yourself connectors Connecteurs assemblage par l'utilisateur Selbstmontage Steckverbinder | Do-it-yourself connectors | Connecteurs assemblage par l'utilisateur | Selbstmontage Steckverbinder | Do-It-Yourself Ø2mm stackable safety plug Fiche de sécurité Ø2mm empilable à assembler par l'utilisateur Selbstmontage Ø2mm stapelbarer Sicherheits-bananenstecker | Do-It-Yourself Ø2mm stackable safety plug | Fiche de sécurité Ø2mm empilable à assembler par l'utilisateur | Selbstmontage Ø2mm stapelbarer Sicherheits-bananenstecker | [8 empty] | Schéma | /wp-content/uploads/226_DIY.pdf | 10A | 10A | [7 empty] | rouge noir bleu vert jaune blanc
Type 209 | 1730 | 1 | Test and measurement Test et mesure Test und Messungen | 2 | Ø2 Accessories Accessoires Ø2 Ø2 Messzubehör | 20 | Do-it-yourself connectors Connecteurs assemblage par l'utilisateur Selbstmontage Steckverbinder | DIY | 10 | Type 209 |  | 209-# | Ø2mm socket / Solder terminal Fiche femelle Ø2mm / raccord soudure Ø2mm Buchse / Lötanschluss | [11 empty] | ≤30VAC ≤60VDC | 10A | [18 empty] | 100 | With solder terminal for cables up to 0,50 mm² Avec raccord à souder pour câbles jusqu’à 0,50 mm² Lötanschluss bis 0,50 mm² Leitungsquerschnitt | 1 | 1 | 1 | 1 | 1 | 1 | 0 | 0 | 0 | 0 | 0 | 209_DIY | 209 |  |  | Contact parts Contacts Kontaktteile | Insulation Isolant Isolierteile | Ni coated brass Laiton nickelé Messing vernickelt | PP | [7 empty] | Adaptateur | 209_DIY.jpg | rouge¦noir¦bleu¦vert¦jaune¦blanc | Test and measurement Test et mesure Test und Messungen | Test and measurement | Test et mesure | Test und Messungen | Ø2 Accessories Accessoires Ø2 Ø2 Messzubehör | Ø2 Accessories | Accessoires Ø2 | Ø2 Messzubehör | Do-it-yourself connectors Connecteurs assemblage par l'utilisateur Selbstmontage Steckverbinder | Do-it-yourself connectors | Connecteurs assemblage par l'utilisateur | Selbstmontage Steckverbinder | Ø2mm socket / Solder terminal Fiche femelle Ø2mm / raccord soudure Ø2mm Buchse / Lötanschluss | Ø2mm socket / Solder terminal | Fiche femelle Ø2mm / raccord soudure | Ø2mm Buchse / Lötanschluss |  |  |  |  | With solder terminal for cables up to 0,50 mm² Avec raccord à souder pour câbles jusqu’à 0,50 mm² Lötanschluss bis 0,50 mm² Leitungsquerschnitt | With solder terminal for cables up to 0,50 mm² | Avec raccord à souder pour câbles jusqu’à 0,50 mm² | Lötanschluss bis 0,50 mm² Leitungsquerschnitt | Schéma | /wp-content/uploads/209.pdf | 10A | 10A | [7 empty] | rouge noir bleu vert jaune blanc
Type 210 | 1735 | 1 | Test and measurement Test et mesure Test und Messungen | 2 | Ø2 Accessories Accessoires Ø2 Ø2 Messzubehör | 20 | Do-it-yourself connectors Connecteurs assemblage par l'utilisateur Selbstmontage Steckverbinder | DIY | 15 | Type 210 | 1 | 210-C-# | Ø2mm banana plug / Solder terminal Fiche banane mâle Ø2mm / raccord soudure Ø2mm Bananenstecker / Lötanschluss | [7 empty] | Version -C : | Version -I : | Insulation screwed • Isolant vissé • Isolator geschraubt | Insulation unscrewed • Isolant non vissé • Isolator nicht geschraubt | ≤30VAC ≤60VDC | 10A | [18 empty] | 100 | With solder terminal for cables up to 0,50 mm² Avec raccord à souder pour câbles jusqu’à 0,50 mm² Lötanschluss bis 0,50 mm² Leitungsquerschnitt | 1 | 1 | 1 | 1 | 1 | 1 | 0 | 0 | 0 | 0 | 0 | 210 | 210 |  |  | Contact parts Contacts Kontaktteile | Insulation Isolant Isolierteile | Ni coated brass Laiton nickelé Messing vernickelt | PA6 | [7 empty] | Adaptateur | 210.jpg | rouge¦noir¦bleu¦vert¦jaune¦blanc | Test and measurement Test et mesure Test und Messungen | Test and measurement | Test et mesure | Test und Messungen | Ø2 Accessories Accessoires Ø2 Ø2 Messzubehör | Ø2 Accessories | Accessoires Ø2 | Ø2 Messzubehör | Do-it-yourself connectors Connecteurs assemblage par l'utilisateur Selbstmontage Steckverbinder | Do-it-yourself connectors | Connecteurs assemblage par l'utilisateur | Selbstmontage Steckverbinder | Ø2mm banana plug / Solder terminal Fiche banane mâle Ø2mm / raccord soudure Ø2mm Bananenstecker / Lötanschluss | Ø2mm banana plug / Solder terminal | Fiche banane mâle Ø2mm / raccord soudure | Ø2mm Bananenstecker / Lötanschluss |  |  |  |  | With solder terminal for cables up to 0,50 mm² Avec raccord à souder pour câbles jusqu’à 0,50 mm² Lötanschluss bis 0,50 mm² Leitungsquerschnitt | With solder terminal for cables up to 0,50 mm² | Avec raccord à souder pour câbles jusqu’à 0,50 mm² | Lötanschluss bis 0,50 mm² Leitungsquerschnitt | Schéma | /wp-content/uploads/210.pdf | 10A | 10A | [7 empty] | rouge noir bleu vert jaune blanc
| 1740 | 1 | Test and measurement Test et mesure Test und Messungen | 2 | Ø2 Accessories Accessoires Ø2 Ø2 Messzubehör | 20 | Do-it-yourself connectors Connecteurs assemblage par l'utilisateur Selbstmontage Steckverbinder | DIY | 15 | Type 210 | 2 | 210-I-# | Ø2mm banana plug / Solder terminal Fiche banane mâle Ø2mm / raccord soudure Ø2mm Bananenstecker / Lötanschluss | [7 empty] | Version -C : | Version -I : | Insulation screwed • Isolant vissé • Isolator geschraubt | Insulation unscrewed • Isolant non vissé • Isolator nicht geschraubt | ≤30VAC ≤60VDC | 10A | [18 empty] | 100 | With solder terminal for cables up to 0,50 mm² Avec raccord à souder pour câbles jusqu’à 0,50 mm² Lötanschluss bis 0,50 mm² Leitungsquerschnitt | 1 | 1 | 1 | 1 | 1 | 1 | 0 | 0 | 0 | 0 | 0 | 210 | 210 |  |  | Contact parts Contacts Kontaktteile | Insulation Isolant Isolierteile | Ni coated brass Laiton nickelé Messing vernickelt | PA6 | [7 empty] | Adaptateur | 210.jpg | rouge¦noir¦bleu¦vert¦jaune¦blanc | Test and measurement Test et mesure Test und Messungen | Test and measurement | Test et mesure | Test und Messungen | Ø2 Accessories Accessoires Ø2 Ø2 Messzubehör | Ø2 Accessories | Accessoires Ø2 | Ø2 Messzubehör | Do-it-yourself connectors Connecteurs assemblage par l'utilisateur Selbstmontage Steckverbinder | Do-it-yourself connectors | Connecteurs assemblage par l'utilisateur | Selbstmontage Steckverbinder | Ø2mm banana plug / Solder terminal Fiche banane mâle Ø2mm / raccord soudure Ø2mm Bananenstecker / Lötanschluss | Ø2mm banana plug / Solder terminal | Fiche banane mâle Ø2mm / raccord soudure | Ø2mm Bananenstecker / Lötanschluss |  |  |  |  | With solder terminal for cables up to 0,50 mm² Avec raccord à souder pour câbles jusqu’à 0,50 mm² Lötanschluss bis 0,50 mm² Leitungsquerschnitt | With solder terminal for cables up to 0,50 mm² | Avec raccord à souder pour câbles jusqu’à 0,50 mm² | Lötanschluss bis 0,50 mm² Leitungsquerschnitt | Schéma | /wp-content/uploads/210.pdf | 10A | 10A | [7 empty] | rouge noir bleu vert jaune blanc
Type 211 | 1745 | 1 | Test and measurement Test et mesure Test und Messungen | 2 | Ø2 Accessories Accessoires Ø2 Ø2 Messzubehör | 20 | Do-it-yourself connectors Connecteurs assemblage par l'utilisateur Selbstmontage Steckverbinder | DIY | 20 | Type 211 |  | 211-# | Ø2mm banana plug / Solder terminal, Fixed insulator Fiche banane mâle Ø2mm / raccord soudure, Isolant fixe Ø2mm Bananenstecker / Lötanschluss, Starre Isolation | [11 empty] | ≤30VAC ≤60VDC | 10A | [18 empty] | 100 | With solder terminal for cables up to 0,50 mm² Avec raccord à souder pour câbles jusqu’à 0,50 mm² Lötanschluss bis 0,50 mm² Leitungsquerschnitt | 1 | 1 | 1 | 1 | 1 | 1 | 0 | 0 | 0 | 0 | 0 | 211 | 211 |  |  | Contact parts Contacts Kontaktteile | Insulation Isolant Isolierteile | Ni coated brass Laiton nickelé Messing vernickelt | PP | [7 empty] | Adaptateur | 211.jpg | rouge¦noir¦bleu¦vert¦jaune¦blanc | Test and measurement Test et mesure Test und Messungen | Test and measurement | Test et mesure | Test und Messungen | Ø2 Accessories Accessoires Ø2 Ø2 Messzubehör | Ø2 Accessories | Accessoires Ø2 | Ø2 Messzubehör | Do-it-yourself connectors Connecteurs assemblage par l'utilisateur Selbstmontage Steckverbinder | Do-it-yourself connectors | Connecteurs assemblage par l'utilisateur | Selbstmontage Steckverbinder | Ø2mm banana plug / Solder terminal, Fixed insulator Fiche banane mâle Ø2mm / raccord soudure, Isolant fixe Ø2mm Bananenstecker / Lötanschluss, Starre Isolation | Ø2mm banana plug / Solder terminal, Fixed insulator | Fiche banane mâle Ø2mm / raccord soudure, Isolant fixe | Ø2mm Bananenstecker / Lötanschluss, Starre Isolation |  |  |  |  | With solder terminal for cables up to 0,50 mm² Avec raccord à souder pour câbles jusqu’à 0,50 mm² Lötanschluss bis 0,50 mm² Leitungsquerschnitt | With solder terminal for cables up to 0,50 mm² | Avec raccord à souder pour câbles jusqu’à 0,50 mm² | Lötanschluss bis 0,50 mm² Leitungsquerschnitt | Schéma | /wp-content/uploads/211.pdf | 10A | 10A | [7 empty] | rouge noir bleu vert jaune blanc
Type 215 | 1750 | 1 | Test and measurement Test et mesure Test und Messungen | 2 | Ø2 Accessories Accessoires Ø2 Ø2 Messzubehör | 20 | Do-it-yourself connectors Connecteurs assemblage par l'utilisateur Selbstmontage Steckverbinder | DIY | 25 | Type 215 |  | 215-# | Ø2mm stackable banana plug / Solder terminal Fiche banane mâle Ø2mm empilable / raccord soudure Ø2mm stapelbarer Bananenstecker / Lötanschluss | [11 empty] | ≤30VAC ≤60VDC | 10A | [18 empty] | 100 | With solder terminal for cables up to 0,50 mm² Avec raccord à souder pour câbles jusqu’à 0,50 mm² Lötanschluss bis 0,50 mm² Leitungsquerschnitt | 1 | 1 | 1 | 1 | 1 | 1 | 0 | 0 | 0 | 0 | 0 | 215 | 215 |  |  | Contact parts Contacts Kontaktteile | Insulation Isolant Isolierteile | Ni coated brass Laiton nickelé Messing vernickelt | PA6 | [7 empty] | Adaptateur | 215.jpg | rouge¦noir¦bleu¦vert¦jaune¦blanc | Test and measurement Test et mesure Test und Messungen | Test and measurement | Test et mesure | Test und Messungen | Ø2 Accessories Accessoires Ø2 Ø2 Messzubehör | Ø2 Accessories | Accessoires Ø2 | Ø2 Messzubehör | Do-it-yourself connectors Connecteurs assemblage par l'utilisateur Selbstmontage Steckverbinder | Do-it-yourself connectors | Connecteurs assemblage par l'utilisateur | Selbstmontage Steckverbinder | Ø2mm stackable banana plug / Solder terminal Fiche banane mâle Ø2mm empilable / raccord soudure Ø2mm stapelbarer Bananenstecker / Lötanschluss | Ø2mm stackable banana plug / Solder terminal | Fiche banane mâle Ø2mm empilable / raccord soudure | Ø2mm stapelbarer Bananenstecker / Lötanschluss |  |  |  |  | With solder terminal for cables up to 0,50 mm² Avec raccord à souder pour câbles jusqu’à 0,50 mm² Lötanschluss bis 0,50 mm² Leitungsquerschnitt | With solder terminal for cables up to 0,50 mm² | Avec raccord à souder pour câbles jusqu’à 0,50 mm² | Lötanschluss bis 0,50 mm² Leitungsquerschnitt | Schéma | /wp-content/uploads/215.pdf | 10A | 10A | [7 empty] | rouge noir bleu vert jaune blanc
Type 230 DIY | 1755 | 1 | Test and measurement Test et mesure Test und Messungen | 2 | Ø2 Accessories Accessoires Ø2 Ø2 Messzubehör | 20 | Do-it-yourself connectors Connecteurs assemblage par l'utilisateur Selbstmontage Steckverbinder | DIY | 30 | Type 230 DIY |  | 230-DIY-# | Ø2mm straight banana plug / Solder terminal Fiche banane mâle Ø2mm droite / raccord soudure Ø2mm gerader Bananenstecker / Lötanschluss | [11 empty] | ≤30VAC ≤60VDC | 10A | [18 empty] | 100 | With solder terminal for cables up to 0,50 mm² Avec raccord à souder pour câbles jusqu’à 0,50 mm² Lötanschluss bis 0,50 mm² Leitungsquerschnitt | 1 | 1 | 1 | 1 | 1 | 1 | 0 | 0 | 0 | 0 | 0 | 230_DIY | 230_DIY |  |  | Contact parts Contacts Kontaktteile | Insulation Isolant Isolierteile | Ni coated brass Laiton nickelé Messing vernickelt | PP | [7 empty] | Adaptateur | 230_DIY.jpg | rouge¦noir¦bleu¦vert¦jaune¦blanc | Test and measurement Test et mesure Test und Messungen | Test and measurement | Test et mesure | Test und Messungen | Ø2 Accessories Accessoires Ø2 Ø2 Messzubehör | Ø2 Accessories | Accessoires Ø2 | Ø2 Messzubehör | Do-it-yourself connectors Connecteurs assemblage par l'utilisateur Selbstmontage Steckverbinder | Do-it-yourself connectors | Connecteurs assemblage par l'utilisateur | Selbstmontage Steckverbinder | Ø2mm straight banana plug / Solder terminal Fiche banane mâle Ø2mm droite / raccord soudure Ø2mm gerader Bananenstecker / Lötanschluss | Ø2mm straight banana plug / Solder terminal | Fiche banane mâle Ø2mm droite / raccord soudure | Ø2mm gerader Bananenstecker / Lötanschluss |  |  |  |  | With solder terminal for cables up to 0,50 mm² Avec raccord à souder pour câbles jusqu’à 0,50 mm² Lötanschluss bis 0,50 mm² Leitungsquerschnitt | With solder terminal for cables up to 0,50 mm² | Avec raccord à souder pour câbles jusqu’à 0,50 mm² | Lötanschluss bis 0,50 mm² Leitungsquerschnitt | Schéma | /wp-content/uploads/230_DIY.pdf | 10A | 10A | [7 empty] | rouge noir bleu vert jaune blanc
Type 228-1 | 1760 | 1 | Test and measurement Test et mesure Test und Messungen | 2 | Ø2 Accessories Accessoires Ø2 Ø2 Messzubehör | 25 | Sockets & accessories Douilles & accessoires Buchsen & Zubehör | Socket_d2 | 5 | Type 228-1 | 1 | 228-1-C-# | Ø2mm Safety banana socket with Ø10mm round nut / Ø2mm x 9 mm Pin connexion Douille de sécurité Ø2mm avec écrou rond Ø10mm / Raccord tige Ø2mm x 9 mm Ø2mm Sicherheits-Einbaubuchse mit Ø10mm Rundmutter / Ø2mm x 9 mm Kontaktstift | [7 empty] | Version -C : | Version -I : | Ø10mm Screwed nut • Ecrou Ø10mm vissé • Ø10mm Mutter geschraubt | Ø10mm Unscrewed nut • Ecrou Ø10mm non vissé • Ø10mm Mutter nicht geschraubt | 600 V CAT II | 10A | [18 empty] | 50 |  | 1 | 1 | 1 | 1 | 1 | 1 | 0 | 0 | 0 | 0 | 0 | 228-1 | 228-1 |  |  | Contact parts Contacts Kontaktteile | Insulation Isolant Isolierteile | Brass / Ni coated (AuNi on request) Laiton / Revêtement Ni (AuNi sur demande) Messing vernickelt (AuNi auf Anfrage) | PA6.6 | [7 empty] | Adaptateur | 228-1.jpg | rouge¦noir¦bleu¦vert¦jaune¦blanc | Test and measurement Test et mesure Test und Messungen | Test and measurement | Test et mesure | Test und Messungen | Ø2 Accessories Accessoires Ø2 Ø2 Messzubehör | Ø2 Accessories | Accessoires Ø2 | Ø2 Messzubehör | Sockets & accessories Douilles & accessoires Buchsen & Zubehör | Sockets & accessories | Douilles & accessoires | Buchsen & Zubehör | Ø2mm Safety banana socket with Ø10mm round nut / Ø2mm x 9 mm Pin connexion Douille de sécurité Ø2mm avec écrou rond Ø10mm / Raccord tige Ø2mm x 9 mm Ø2mm Sicherheits-Einbaubuchse mit Ø10mm Rundmutter / Ø2mm x 9 mm Kontaktstift | Ø2mm Safety banana socket with Ø10mm round nut / Ø2mm x 9 mm Pin connexion | Douille de sécurité Ø2mm avec écrou rond Ø10mm / Raccord tige Ø2mm x 9 mm | Ø2mm Sicherheits-Einbaubuchse mit Ø10mm Rundmutter / Ø2mm x 9 mm Kontaktstift | [8 empty] | Schéma | /wp-content/uploads/228-1.pdf | 10A | 10A | [7 empty] | rouge noir bleu vert jaune blanc
| 1765 | 1 | Test and measurement Test et mesure Test und Messungen | 2 | Ø2 Accessories Accessoires Ø2 Ø2 Messzubehör | 25 | Sockets & accessories Douilles & accessoires Buchsen & Zubehör | Socket_d2 | 5 | Type 228-1 | 2 | 228-1-I-# | Ø2mm Safety banana socket with Ø10mm round nut / Ø2mm x 9 mm Pin connexion Douille de sécurité Ø2mm avec écrou rond Ø10mm / Raccord tige Ø2mm x 9 mm Ø2mm Sicherheits-Einbaubuchse mit Ø10mm Rundmutter / Ø2mm x 9 mm Kontaktstift | [7 empty] | Version -C : | Version -I : | Ø10mm Screwed nut • Ecrou Ø10mm vissé • Ø10mm Mutter geschraubt | Ø10mm Unscrewed nut • Ecrou Ø10mm non vissé • Ø10mm Mutter nicht geschraubt | 600 V CAT II | 10A | [18 empty] | 50 |  | 1 | 1 | 1 | 1 | 1 | 1 | 0 | 0 | 0 | 0 | 0 | 228-1 | 228-1 |  |  | Contact parts Contacts Kontaktteile | Insulation Isolant Isolierteile | Brass / Ni coated (AuNi on request) Laiton / Revêtement Ni (AuNi sur demande) Messing vernickelt (AuNi auf Anfrage) | PA6.6 | [7 empty] | Adaptateur | 228-1.jpg | rouge¦noir¦bleu¦vert¦jaune¦blanc | Test and measurement Test et mesure Test und Messungen | Test and measurement | Test et mesure | Test und Messungen | Ø2 Accessories Accessoires Ø2 Ø2 Messzubehör | Ø2 Accessories | Accessoires Ø2 | Ø2 Messzubehör | Sockets & accessories Douilles & accessoires Buchsen & Zubehör | Sockets & accessories | Douilles & accessoires | Buchsen & Zubehör | Ø2mm Safety banana socket with Ø10mm round nut / Ø2mm x 9 mm Pin connexion Douille de sécurité Ø2mm avec écrou rond Ø10mm / Raccord tige Ø2mm x 9 mm Ø2mm Sicherheits-Einbaubuchse mit Ø10mm Rundmutter / Ø2mm x 9 mm Kontaktstift | Ø2mm Safety banana socket with Ø10mm round nut / Ø2mm x 9 mm Pin connexion | Douille de sécurité Ø2mm avec écrou rond Ø10mm / Raccord tige Ø2mm x 9 mm | Ø2mm Sicherheits-Einbaubuchse mit Ø10mm Rundmutter / Ø2mm x 9 mm Kontaktstift | [8 empty] | Schéma | /wp-content/uploads/228-1.pdf | 10A | 10A | [7 empty] | rouge noir bleu vert jaune blanc
Type 228-2 | 1770 | 1 | Test and measurement Test et mesure Test und Messungen | 2 | Ø2 Accessories Accessoires Ø2 Ø2 Messzubehör | 25 | Sockets & accessories Douilles & accessoires Buchsen & Zubehör | Socket_d2 | 10 | Type 228-2 | 1 | 228-2-C-# | Ø2mm Safety banana socket with Ø10mm round nut / 4,8 x 9 mm Flat connecting tab Douille de sécurité Ø2mm avec écrou rond Ø10mm / Raccord plat 4,8 x 9 mm Ø2mm Sicherheits-Einbaubuchse mit Ø10mm Rundmutter / 4,8 x 9 mm Flachstecker | [7 empty] | Version -C : | Version -I : | Ø10mm Screwed nut • Ecrou Ø10mm vissé • Ø10mm Mutter geschraubt | Ø10mm Unscrewed nut • Ecrou Ø10mm non vissé • Ø10mm Mutter nicht geschraubt | 600 V CAT II | 10A | [18 empty] | 50 |  | 1 | 1 | 1 | 1 | 1 | 1 | 0 | 0 | 0 | 0 | 0 | 228-2 | 228-2 |  |  | Contact parts Contacts Kontaktteile | Insulation Isolant Isolierteile | Brass / Ni coated (AuNi on request) Laiton / Revêtement Ni (AuNi sur demande) Messing vernickelt (AuNi auf Anfrage) | PA6.6 | [7 empty] | Adaptateur | 228-2.jpg | rouge¦noir¦bleu¦vert¦jaune¦blanc | Test and measurement Test et mesure Test und Messungen | Test and measurement | Test et mesure | Test und Messungen | Ø2 Accessories Accessoires Ø2 Ø2 Messzubehör | Ø2 Accessories | Accessoires Ø2 | Ø2 Messzubehör | Sockets & accessories Douilles & accessoires Buchsen & Zubehör | Sockets & accessories | Douilles & accessoires | Buchsen & Zubehör | Ø2mm Safety banana socket with Ø10mm round nut / 4,8 x 9 mm Flat connecting tab Douille de sécurité Ø2mm avec écrou rond Ø10mm / Raccord plat 4,8 x 9 mm Ø2mm Sicherheits-Einbaubuchse mit Ø10mm Rundmutter / 4,8 x 9 mm Flachstecker | Ø2mm Safety banana socket with Ø10mm round nut / 4,8 x 9 mm Flat connecting tab | Douille de sécurité Ø2mm avec écrou rond Ø10mm / Raccord plat 4,8 x 9 mm | Ø2mm Sicherheits-Einbaubuchse mit Ø10mm Rundmutter / 4,8 x 9 mm Flachstecker | [8 empty] | Schéma | /wp-content/uploads/228-2.pdf | 10A | 10A | [7 empty] | rouge noir bleu vert jaune blanc
| 1775 | 1 | Test and measurement Test et mesure Test und Messungen | 2 | Ø2 Accessories Accessoires Ø2 Ø2 Messzubehör | 25 | Sockets & accessories Douilles & accessoires Buchsen & Zubehör | Socket_d2 | 10 | Type 228-2 | 2 | 228-2-I-# | Ø2mm Safety banana socket with Ø10mm round nut / 4,8 x 9 mm Flat connecting tab Douille de sécurité Ø2mm avec écrou rond Ø10mm / Raccord plat 4,8 x 9 mm Ø2mm Sicherheits-Einbaubuchse mit Ø10mm Rundmutter / 4,8 x 9 mm Flachstecker | [7 empty] | Version -C : | Version -I : | Ø10mm Screwed nut • Ecrou Ø10mm vissé • Ø10mm Mutter geschraubt | Ø10mm Unscrewed nut • Ecrou Ø10mm non vissé • Ø10mm Mutter nicht geschraubt | 600 V CAT II | 10A | [18 empty] | 50 |  | 1 | 1 | 1 | 1 | 1 | 1 | 0 | 0 | 0 | 0 | 0 | 228-2 | 228-2 |  |  | Contact parts Contacts Kontaktteile | Insulation Isolant Isolierteile | Brass / Ni coated (AuNi on request) Laiton / Revêtement Ni (AuNi sur demande) Messing vernickelt (AuNi auf Anfrage) | PA6.6 |  |  |  | Produit 20060 p.X |  | Produit |  | Adaptateur | 228-2.jpg | rouge¦noir¦bleu¦vert¦jaune¦blanc | Test and measurement Test et mesure Test und Messungen | Test and measurement | Test et mesure | Test und Messungen | Ø2 Accessories Accessoires Ø2 Ø2 Messzubehör | Ø2 Accessories | Accessoires Ø2 | Ø2 Messzubehör | Sockets & accessories Douilles & accessoires Buchsen & Zubehör | Sockets & accessories | Douilles & accessoires | Buchsen & Zubehör | Ø2mm Safety banana socket with Ø10mm round nut / 4,8 x 9 mm Flat connecting tab Douille de sécurité Ø2mm avec écrou rond Ø10mm / Raccord plat 4,8 x 9 mm Ø2mm Sicherheits-Einbaubuchse mit Ø10mm Rundmutter / 4,8 x 9 mm Flachstecker | Ø2mm Safety banana socket with Ø10mm round nut / 4,8 x 9 mm Flat connecting tab | Douille de sécurité Ø2mm avec écrou rond Ø10mm / Raccord plat 4,8 x 9 mm | Ø2mm Sicherheits-Einbaubuchse mit Ø10mm Rundmutter / 4,8 x 9 mm Flachstecker | [8 empty] | Schéma | /wp-content/uploads/228-2.pdf | 10A | 10A | [7 empty] | rouge noir bleu vert jaune blanc
Type 228-3 | 1780 | 1 | Test and measurement Test et mesure Test und Messungen | 2 | Ø2 Accessories Accessoires Ø2 Ø2 Messzubehör | 25 | Sockets & accessories Douilles & accessoires Buchsen & Zubehör | Socket_d2 | 15 | Type 228-3 | 1 | 228-3-C-# | Ø2mm Safety banana socket with Ø10mm round nut / Ø1,9mm Soldering hole terminal Douille de sécurité Ø2mm avec écrou rond Ø10mm / Raccord trou Ø1,9mm Ø2mm Sicherheits-Einbaubuchse mit Ø10mm Rundmutter / Ø1,9mm Lötanschluss | [7 empty] | Version -C : | Version -I : | Ø10mm Screwed nut • Ecrou Ø10mm vissé • Ø10mm Mutter geschraubt | Ø10mm Unscrewed nut • Ecrou Ø10mm non vissé • Ø10mm Mutter nicht geschraubt | 600 V CAT II | 10A | [18 empty] | 50 |  | 1 | 1 | 1 | 1 | 1 | 1 | 0 | 0 | 0 | 0 | 0 | 228-3 | 228-3 |  |  | Contact parts Contacts Kontaktteile | Insulation Isolant Isolierteile | Brass / Ni coated (AuNi on request) Laiton / Revêtement Ni (AuNi sur demande) Messing vernickelt (AuNi auf Anfrage) | PA6.6 | [7 empty] | Adaptateur | 228-3.jpg | rouge¦noir¦bleu¦vert¦jaune¦blanc | Test and measurement Test et mesure Test und Messungen | Test and measurement | Test et mesure | Test und Messungen | Ø2 Accessories Accessoires Ø2 Ø2 Messzubehör | Ø2 Accessories | Accessoires Ø2 | Ø2 Messzubehör | Sockets & accessories Douilles & accessoires Buchsen & Zubehör | Sockets & accessories | Douilles & accessoires | Buchsen & Zubehör | Ø2mm Safety banana socket with Ø10mm round nut / Ø1,9mm Soldering hole terminal Douille de sécurité Ø2mm avec écrou rond Ø10mm / Raccord trou Ø1,9mm Ø2mm Sicherheits-Einbaubuchse mit Ø10mm Rundmutter / Ø1,9mm Lötanschluss | Ø2mm Safety banana socket with Ø10mm round nut / Ø1,9mm Soldering hole terminal | Douille de sécurité Ø2mm avec écrou rond Ø10mm / Raccord trou Ø1,9mm | Ø2mm Sicherheits-Einbaubuchse mit Ø10mm Rundmutter / Ø1,9mm Lötanschluss | [8 empty] | Schéma | /wp-content/uploads/228-3.pdf | 10A | 10A | [7 empty] | rouge noir bleu vert jaune blanc
| 1785 | 1 | Test and measurement Test et mesure Test und Messungen | 2 | Ø2 Accessories Accessoires Ø2 Ø2 Messzubehör | 25 | Sockets & accessories Douilles & accessoires Buchsen & Zubehör | Socket_d2 | 15 | Type 228-3 | 2 | 228-3-I-# | Ø2mm Safety banana socket with Ø10mm round nut / Ø1,9mm Soldering hole terminal Douille de sécurité Ø2mm avec écrou rond Ø10mm / Raccord trou Ø1,9mm Ø2mm Sicherheits-Einbaubuchse mit Ø10mm Rundmutter / Ø1,9mm Lötanschluss | [7 empty] | Version -C : | Version -I : | Ø10mm Screwed nut • Ecrou Ø10mm vissé • Ø10mm Mutter geschraubt | Ø10mm Unscrewed nut • Ecrou Ø10mm non vissé • Ø10mm Mutter nicht geschraubt | 600 V CAT II | 10A | [18 empty] | 50 |  | 1 | 1 | 1 | 1 | 1 | 1 | 0 | 0 | 0 | 0 | 0 | 228-3 | 228-3 |  |  | Contact parts Contacts Kontaktteile | Insulation Isolant Isolierteile | Brass / Ni coated (AuNi on request) Laiton / Revêtement Ni (AuNi sur demande) Messing vernickelt (AuNi auf Anfrage) | PA6.6 | [7 empty] | Adaptateur | 228-3.jpg | rouge¦noir¦bleu¦vert¦jaune¦blanc | Test and measurement Test et mesure Test und Messungen | Test and measurement | Test et mesure | Test und Messungen | Ø2 Accessories Accessoires Ø2 Ø2 Messzubehör | Ø2 Accessories | Accessoires Ø2 | Ø2 Messzubehör | Sockets & accessories Douilles & accessoires Buchsen & Zubehör | Sockets & accessories | Douilles & accessoires | Buchsen & Zubehör | Ø2mm Safety banana socket with Ø10mm round nut / Ø1,9mm Soldering hole terminal Douille de sécurité Ø2mm avec écrou rond Ø10mm / Raccord trou Ø1,9mm Ø2mm Sicherheits-Einbaubuchse mit Ø10mm Rundmutter / Ø1,9mm Lötanschluss | Ø2mm Safety banana socket with Ø10mm round nut / Ø1,9mm Soldering hole terminal | Douille de sécurité Ø2mm avec écrou rond Ø10mm / Raccord trou Ø1,9mm | Ø2mm Sicherheits-Einbaubuchse mit Ø10mm Rundmutter / Ø1,9mm Lötanschluss | [8 empty] | Schéma | /wp-content/uploads/228-3.pdf | 10A | 10A | [7 empty] | rouge noir bleu vert jaune blanc
Type 228-4 | 1790 | 1 | Test and measurement Test et mesure Test und Messungen | 2 | Ø2 Accessories Accessoires Ø2 Ø2 Messzubehör | 25 | Sockets & accessories Douilles & accessoires Buchsen & Zubehör | Socket_d2 | 20 | Type 228-4 | 1 | 228-4-C-# | Ø2mm Safety banana socket with Ø10mm round nut / M3 Threaded stud and hex nuts terminal Douille de sécurité Ø2mm avec écrou rond Ø10mm / Raccord filetage M3 avec écrous Ø2mm Sicherheits-Einbaubuchse mit Ø10mm Rundmutter / M3 Gewindebolzen mit Muttern | [7 empty] | Version -C : | Version -I : | Ø10mm Screwed nut • Ecrou Ø10mm vissé • Ø10mm Mutter geschraubt | Ø10mm Unscrewed nut • Ecrou Ø10mm non vissé • Ø10mm Mutter nicht geschraubt | 600 V CAT II | 10A | [18 empty] | 50 |  | 1 | 1 | 1 | 1 | 1 | 1 | 0 | 0 | 0 | 0 | 0 | 228-4 | 228-4 |  |  | Contact parts Contacts Kontaktteile | Insulation Isolant Isolierteile | Brass / Ni coated (AuNi on request) Laiton / Revêtement Ni (AuNi sur demande) Messing vernickelt (AuNi auf Anfrage) | PA6.6 | [7 empty] | Adaptateur | 228-4.jpg | rouge¦noir¦bleu¦vert¦jaune¦blanc | Test and measurement Test et mesure Test und Messungen | Test and measurement | Test et mesure | Test und Messungen | Ø2 Accessories Accessoires Ø2 Ø2 Messzubehör | Ø2 Accessories | Accessoires Ø2 | Ø2 Messzubehör | Sockets & accessories Douilles & accessoires Buchsen & Zubehör | Sockets & accessories | Douilles & accessoires | Buchsen & Zubehör | Ø2mm Safety banana socket with Ø10mm round nut / M3 Threaded stud and hex nuts terminal Douille de sécurité Ø2mm avec écrou rond Ø10mm / Raccord filetage M3 avec écrous Ø2mm Sicherheits-Einbaubuchse mit Ø10mm Rundmutter / M3 Gewindebolzen mit Muttern | Ø2mm Safety banana socket with Ø10mm round nut / M3 Threaded stud and hex nuts terminal | Douille de sécurité Ø2mm avec écrou rond Ø10mm / Raccord filetage M3 avec écrous | Ø2mm Sicherheits-Einbaubuchse mit Ø10mm Rundmutter / M3 Gewindebolzen mit Muttern | [8 empty] | Schéma | /wp-content/uploads/228-4.pdf | 10A | 10A | [7 empty] | rouge noir bleu vert jaune blanc
| 1795 | 1 | Test and measurement Test et mesure Test und Messungen | 2 | Ø2 Accessories Accessoires Ø2 Ø2 Messzubehör | 25 | Sockets & accessories Douilles & accessoires Buchsen & Zubehör | Socket_d2 | 20 | Type 228-4 | 2 | 228-4-I-# | Ø2mm Safety banana socket with Ø10mm round nut / M3 Threaded stud and hex nuts terminal Douille de sécurité Ø2mm avec écrou rond Ø10mm / Raccord filetage M3 avec écrous Ø2mm Sicherheits-Einbaubuchse mit Ø10mm Rundmutter / M3 Gewindebolzen mit Muttern | [7 empty] | Version -C : | Version -I : | Ø10mm Screwed nut • Ecrou Ø10mm vissé • Ø10mm Mutter geschraubt | Ø10mm Unscrewed nut • Ecrou Ø10mm non vissé • Ø10mm Mutter nicht geschraubt | 600 V CAT II | 10A | [18 empty] | 50 |  | 1 | 1 | 1 | 1 | 1 | 1 | 0 | 0 | 0 | 0 | 0 | 228-4 | 228-4 |  |  | Contact parts Contacts Kontaktteile | Insulation Isolant Isolierteile | Brass / Ni coated (AuNi on request) Laiton / Revêtement Ni (AuNi sur demande) Messing vernickelt (AuNi auf Anfrage) | PA6.6 | [7 empty] | Adaptateur | 228-4.jpg | rouge¦noir¦bleu¦vert¦jaune¦blanc | Test and measurement Test et mesure Test und Messungen | Test and measurement | Test et mesure | Test und Messungen | Ø2 Accessories Accessoires Ø2 Ø2 Messzubehör | Ø2 Accessories | Accessoires Ø2 | Ø2 Messzubehör | Sockets & accessories Douilles & accessoires Buchsen & Zubehör | Sockets & accessories | Douilles & accessoires | Buchsen & Zubehör | Ø2mm Safety banana socket with Ø10mm round nut / M3 Threaded stud and hex nuts terminal Douille de sécurité Ø2mm avec écrou rond Ø10mm / Raccord filetage M3 avec écrous Ø2mm Sicherheits-Einbaubuchse mit Ø10mm Rundmutter / M3 Gewindebolzen mit Muttern | Ø2mm Safety banana socket with Ø10mm round nut / M3 Threaded stud and hex nuts terminal | Douille de sécurité Ø2mm avec écrou rond Ø10mm / Raccord filetage M3 avec écrous | Ø2mm Sicherheits-Einbaubuchse mit Ø10mm Rundmutter / M3 Gewindebolzen mit Muttern | [8 empty] | Schéma | /wp-content/uploads/228-4.pdf | 10A | 10A | [7 empty] | rouge noir bleu vert jaune blanc
Type 228-97 | 1800 | 1 | Test and measurement Test et mesure Test und Messungen | 2 | Ø2 Accessories Accessoires Ø2 Ø2 Messzubehör | 25 | Sockets & accessories Douilles & accessoires Buchsen & Zubehör | Socket_d2 | 25 | Type 228-97 |  | 228-97 | Holding wrench for Ø2mm sockets Clé de maintien pour douilles à visser Ø2mm Verdrehschutzschlüssel für Ø2mm Einbaubuchsen | [31 empty] | 1 | [12 empty] | 228-97 | 228-97 | [13 empty] | Adaptateur | 228-97.jpg |  | Test and measurement Test et mesure Test und Messungen | Test and measurement | Test et mesure | Test und Messungen | Ø2 Accessories Accessoires Ø2 Ø2 Messzubehör | Ø2 Accessories | Accessoires Ø2 | Ø2 Messzubehör | Sockets & accessories Douilles & accessoires Buchsen & Zubehör | Sockets & accessories | Douilles & accessoires | Buchsen & Zubehör | Holding wrench for Ø2mm sockets Clé de maintien pour douilles à visser Ø2mm Verdrehschutzschlüssel für Ø2mm Einbaubuchsen | Holding wrench for Ø2mm sockets | Clé de maintien pour douilles à visser Ø2mm | Verdrehschutzschlüssel für Ø2mm Einbaubuchsen | [8 empty] | Schéma | /wp-content/uploads/228-97.pdf
Type 228-99 | 1805 | 1 | Test and measurement Test et mesure Test und Messungen | 2 | Ø2 Accessories Accessoires Ø2 Ø2 Messzubehör | 25 | Sockets & accessories Douilles & accessoires Buchsen & Zubehör | Socket_d2 | 30 | Type 228-99 |  | 228-99 | Nut wrench for Ø2mm sockets Clé d'écrou pour douilles à visser Ø2mm Rundmutterschlüssel für Ø2mm Einbaubuchsen | [31 empty] | 1 | [12 empty] | 228-99 | 228-99 | [13 empty] | Adaptateur | 228-99.jpg |  | Test and measurement Test et mesure Test und Messungen | Test and measurement | Test et mesure | Test und Messungen | Ø2 Accessories Accessoires Ø2 Ø2 Messzubehör | Ø2 Accessories | Accessoires Ø2 | Ø2 Messzubehör | Sockets & accessories Douilles & accessoires Buchsen & Zubehör | Sockets & accessories | Douilles & accessoires | Buchsen & Zubehör | Nut wrench for Ø2mm sockets Clé d'écrou pour douilles à visser Ø2mm Rundmutterschlüssel für Ø2mm Einbaubuchsen | Nut wrench for Ø2mm sockets | Clé d'écrou pour douilles à visser Ø2mm | Rundmutterschlüssel für Ø2mm Einbaubuchsen | [8 empty] | Schéma | /wp-content/uploads/228-99.pdf
Type E8X0,75 | 1810 | 1 | Test and measurement Test et mesure Test und Messungen | 2 | Ø2 Accessories Accessoires Ø2 Ø2 Messzubehör | 25 | Sockets & accessories Douilles & accessoires Buchsen & Zubehör | Socket_d2 | 35 | Type E8X0,75 |  | E18X0,75[CD…] | M8 Round upholding nut Ecrou rond M8 M8 Rundmutter | [31 empty] | 100 1000 | [12 empty] | E8x0.75 | E8x0.75 |  |  | Contact parts Contacts Kontaktteile |  | Ni coated brass Laiton nickelé Messing vernickelt | [8 empty] | Adaptateur | E8x0.75.jpg |  | Test and measurement Test et mesure Test und Messungen | Test and measurement | Test et mesure | Test und Messungen | Ø2 Accessories Accessoires Ø2 Ø2 Messzubehör | Ø2 Accessories | Accessoires Ø2 | Ø2 Messzubehör | Sockets & accessories Douilles & accessoires Buchsen & Zubehör | Sockets & accessories | Douilles & accessoires | Buchsen & Zubehör | M8 Round upholding nut Ecrou rond M8 M8 Rundmutter | M8 Round upholding nut | Ecrou rond M8 | M8 Rundmutter | [8 empty] | Schéma | /wp-content/uploads/E8x0.75.pdf
Type 229-1 | 1815 | 1 | Test and measurement Test et mesure Test und Messungen | 2 | Ø2 Accessories Accessoires Ø2 Ø2 Messzubehör | 25 | Sockets & accessories Douilles & accessoires Buchsen & Zubehör | Socket_d2 | 40 | Type 229-1 |  | 229-1-# | Ø2mm Safety banana socket / Ø2mm x 9 mm Pin connexion, Press fit fixing Douille de sécurité Ø2mm / Raccord tige Ø2mm x 9 mm, Fixation par pression Ø2mm Sicherheits-Einbaubuchse / Ø2mm x 9 mm Kontaktstift, Befestigung durch einpressen | [11 empty] | 600 V CAT II | 10A | [18 empty] | 50 |  | 1 | 1 | 1 | 1 | 1 | 1 | 0 | 0 | 0 | 0 | 0 | 229-1 | 229-1 |  |  | Contact parts Contacts Kontaktteile | Insulation Isolant Isolierteile | Brass / Ni coated (AuNi on request) Laiton / Revêtement Ni (AuNi sur demande) Messing vernickelt (AuNi auf Anfrage) | PA6.6 | [7 empty] | Adaptateur | 229-1.jpg | rouge¦noir¦bleu¦vert¦jaune¦blanc | Test and measurement Test et mesure Test und Messungen | Test and measurement | Test et mesure | Test und Messungen | Ø2 Accessories Accessoires Ø2 Ø2 Messzubehör | Ø2 Accessories | Accessoires Ø2 | Ø2 Messzubehör | Sockets & accessories Douilles & accessoires Buchsen & Zubehör | Sockets & accessories | Douilles & accessoires | Buchsen & Zubehör | Ø2mm Safety banana socket / Ø2mm x 9 mm Pin connexion, Press fit fixing Douille de sécurité Ø2mm / Raccord tige Ø2mm x 9 mm, Fixation par pression Ø2mm Sicherheits-Einbaubuchse / Ø2mm x 9 mm Kontaktstift, Befestigung durch einpressen | Ø2mm Safety banana socket / Ø2mm x 9 mm Pin connexion, Press fit fixing | Douille de sécurité Ø2mm / Raccord tige Ø2mm x 9 mm, Fixation par pression | Ø2mm Sicherheits-Einbaubuchse / Ø2mm x 9 mm Kontaktstift, Befestigung durch einpressen | [8 empty] | Schéma | /wp-content/uploads/229-1.pdf | 10A | 10A | [7 empty] | rouge noir bleu vert jaune blanc
Type 229-2 | 1820 | 1 | Test and measurement Test et mesure Test und Messungen | 2 | Ø2 Accessories Accessoires Ø2 Ø2 Messzubehör | 25 | Sockets & accessories Douilles & accessoires Buchsen & Zubehör | Socket_d2 | 45 | Type 229-2 |  | 229-2-# | Ø2mm Safety banana socket / 4,8 x 9 mm Flat connecting tab, Press fit fixing Douille de sécurité Ø2mm / Raccord plat 4,8 x 9 mm, Fixation par pression Ø2mm Sicherheits-Einbaubuchse / 4,8 x 9 mm Flachstecker, Befestigung durch einpressen | [11 empty] | 600 V CAT II | 10A | [18 empty] | 50 |  | 1 | 1 | 1 | 1 | 1 | 1 | 0 | 0 | 0 | 0 | 0 | 229-2 | 229-2 |  |  | Contact parts Contacts Kontaktteile | Insulation Isolant Isolierteile | Brass / Ni coated (AuNi on request) Laiton / Revêtement Ni (AuNi sur demande) Messing vernickelt (AuNi auf Anfrage) | PA6.6 | [7 empty] | Adaptateur | 229-2.jpg | rouge¦noir¦bleu¦vert¦jaune¦blanc | Test and measurement Test et mesure Test und Messungen | Test and measurement | Test et mesure | Test und Messungen | Ø2 Accessories Accessoires Ø2 Ø2 Messzubehör | Ø2 Accessories | Accessoires Ø2 | Ø2 Messzubehör | Sockets & accessories Douilles & accessoires Buchsen & Zubehör | Sockets & accessories | Douilles & accessoires | Buchsen & Zubehör | Ø2mm Safety banana socket / 4,8 x 9 mm Flat connecting tab, Press fit fixing Douille de sécurité Ø2mm / Raccord plat 4,8 x 9 mm, Fixation par pression Ø2mm Sicherheits-Einbaubuchse / 4,8 x 9 mm Flachstecker, Befestigung durch einpressen | Ø2mm Safety banana socket / 4,8 x 9 mm Flat connecting tab, Press fit fixing | Douille de sécurité Ø2mm / Raccord plat 4,8 x 9 mm, Fixation par pression | Ø2mm Sicherheits-Einbaubuchse / 4,8 x 9 mm Flachstecker, Befestigung durch einpressen | [8 empty] | Schéma | /wp-content/uploads/229-2.pdf | 10A | 10A | [7 empty] | rouge noir bleu vert jaune blanc
Type 229-3 | 1825 | 1 | Test and measurement Test et mesure Test und Messungen | 2 | Ø2 Accessories Accessoires Ø2 Ø2 Messzubehör | 25 | Sockets & accessories Douilles & accessoires Buchsen & Zubehör | Socket_d2 | 50 | Type 229-3 |  | 229-3-# | Ø2mm Safety banana socket / Ø1,9mm Soldering hole terminal, Press fit fixing Douille de sécurité Ø2mm / Raccord soudure Ø1,9mm, Fixation par pression Ø2mm Sicherheits-Einbaubuchse / Ø1,9mm Lötanschluss, Befestigung durch einpressen | [11 empty] | 600 V CAT II | 10A | [18 empty] | 50 |  | 1 | 1 | 1 | 1 | 1 | 1 | 0 | 0 | 0 | 0 | 0 | 229-3 | 229-3 |  |  | Contact parts Contacts Kontaktteile | Insulation Isolant Isolierteile | Brass / Ni coated (AuNi on request) Laiton / Revêtement Ni (AuNi sur demande) Messing vernickelt (AuNi auf Anfrage) | PA6.6 | [7 empty] | Adaptateur | 229-3.jpg | rouge¦noir¦bleu¦vert¦jaune¦blanc | Test and measurement Test et mesure Test und Messungen | Test and measurement | Test et mesure | Test und Messungen | Ø2 Accessories Accessoires Ø2 Ø2 Messzubehör | Ø2 Accessories | Accessoires Ø2 | Ø2 Messzubehör | Sockets & accessories Douilles & accessoires Buchsen & Zubehör | Sockets & accessories | Douilles & accessoires | Buchsen & Zubehör | Ø2mm Safety banana socket / Ø1,9mm Soldering hole terminal, Press fit fixing Douille de sécurité Ø2mm / Raccord soudure Ø1,9mm, Fixation par pression Ø2mm Sicherheits-Einbaubuchse / Ø1,9mm Lötanschluss, Befestigung durch einpressen | Ø2mm Safety banana socket / Ø1,9mm Soldering hole terminal, Press fit fixing | Douille de sécurité Ø2mm / Raccord soudure Ø1,9mm, Fixation par pression | Ø2mm Sicherheits-Einbaubuchse / Ø1,9mm Lötanschluss, Befestigung durch einpressen | [8 empty] | Schéma | /wp-content/uploads/229-3.pdf | 10A | 10A | [7 empty] | rouge noir bleu vert jaune blanc
Type 229-4 | 1830 | 1 | Test and measurement Test et mesure Test und Messungen | 2 | Ø2 Accessories Accessoires Ø2 Ø2 Messzubehör | 25 | Sockets & accessories Douilles & accessoires Buchsen & Zubehör | Socket_d2 | 55 | Type 229-4 |  | 229-4-# | Ø2mm Safety banana socket / M3 Threaded stud and hex nuts terminal, Press fit fixing Douille de sécurité Ø2mm / Raccord filetage M3 avec écrous, Fixation par pression Ø2mm Sicherheits-Einbaubuchse / M3 Gewindebolzen mit Muttern, Befestigung durch einpressen | [11 empty] | 600 V CAT II | 10A | [18 empty] | 50 |  | 1 | 1 | 1 | 1 | 1 | 1 | 0 | 0 | 0 | 0 | 0 | 229-4 | 229-4 |  |  | Contact parts Contacts Kontaktteile | Insulation Isolant Isolierteile | Brass / Ni coated (AuNi on request) Laiton / Revêtement Ni (AuNi sur demande) Messing vernickelt (AuNi auf Anfrage) | PA6.6 | [7 empty] | Adaptateur | 229-4.jpg | rouge¦noir¦bleu¦vert¦jaune¦blanc | Test and measurement Test et mesure Test und Messungen | Test and measurement | Test et mesure | Test und Messungen | Ø2 Accessories Accessoires Ø2 Ø2 Messzubehör | Ø2 Accessories | Accessoires Ø2 | Ø2 Messzubehör | Sockets & accessories Douilles & accessoires Buchsen & Zubehör | Sockets & accessories | Douilles & accessoires | Buchsen & Zubehör | Ø2mm Safety banana socket / M3 Threaded stud and hex nuts terminal, Press fit fixing Douille de sécurité Ø2mm / Raccord filetage M3 avec écrous, Fixation par pression Ø2mm Sicherheits-Einbaubuchse / M3 Gewindebolzen mit Muttern, Befestigung durch einpressen | Ø2mm Safety banana socket / M3 Threaded stud and hex nuts terminal, Press fit fixing | Douille de sécurité Ø2mm / Raccord filetage M3 avec écrous, Fixation par pression | Ø2mm Sicherheits-Einbaubuchse / M3 Gewindebolzen mit Muttern, Befestigung durch einpressen | [8 empty] | Schéma | /wp-content/uploads/229-4.pdf | 10A | 10A | [7 empty] | rouge noir bleu vert jaune blanc
Type 201 | 1835 | 1 | Test and measurement Test et mesure Test und Messungen | 2 | Ø2 Accessories Accessoires Ø2 Ø2 Messzubehör | 30 | Lamella-basket plugs Fiches à ressort Federkorbstecker | Fiche_ressort | 5 | Type 201 |  | 201 | Ø2mm male hexagonal plug / M2 Thread Fiche panneau mâle Ø2mm hexagonale / Filetage M2 Ø2mm Hexagonal-stecker für Platten / M2 Gewinde | [11 empty] | ≤30VAC ≤60VDC | 10A | [18 empty] | 100 | [12 empty] | 201 | 201 |  |  | Contact parts Contacts Kontaktteile |  | Brass / Ni coated (AuNi on request) Laiton / Revêtement Ni (AuNi sur demande) Messing vernickelt (AuNi auf Anfrage) | [8 empty] | Adaptateur | 201.jpg |  | Test and measurement Test et mesure Test und Messungen | Test and measurement | Test et mesure | Test und Messungen | Ø2 Accessories Accessoires Ø2 Ø2 Messzubehör | Ø2 Accessories | Accessoires Ø2 | Ø2 Messzubehör | Lamella-basket plugs Fiches à ressort Federkorbstecker | Lamella-basket plugs | Fiches à ressort | Federkorbstecker | Ø2mm male hexagonal plug / M2 Thread Fiche panneau mâle Ø2mm hexagonale / Filetage M2 Ø2mm Hexagonal-stecker für Platten / M2 Gewinde | Ø2mm male hexagonal plug / M2 Thread | Fiche panneau mâle Ø2mm hexagonale / Filetage M2 | Ø2mm Hexagonal-stecker für Platten / M2 Gewinde | [8 empty] | Schéma | /wp-content/uploads/201.pdf | 10A | 10A
Type 202 | 1840 | 1 | Test and measurement Test et mesure Test und Messungen | 2 | Ø2 Accessories Accessoires Ø2 Ø2 Messzubehör | 30 | Lamella-basket plugs Fiches à ressort Federkorbstecker | Fiche_ressort | 10 | Type 202 |  | 202 | Ø2mm male stackable hexagonal plug / M4 Thread Fiche panneau mâle Ø2mm hexagonale empilable / Filetage M4 Ø2mm stapelbarer Hexagonal-stecker für Platten / M4 Gewinde | [11 empty] | ≤30VAC ≤60VDC | 10A | [18 empty] | 100 | [12 empty] | 202 | 202 |  |  | Contact parts Contacts Kontaktteile |  | Brass / Ni coated (AuNi on request) Laiton / Revêtement Ni (AuNi sur demande) Messing vernickelt (AuNi auf Anfrage) | [8 empty] | Adaptateur | 202.jpg |  | Test and measurement Test et mesure Test und Messungen | Test and measurement | Test et mesure | Test und Messungen | Ø2 Accessories Accessoires Ø2 Ø2 Messzubehör | Ø2 Accessories | Accessoires Ø2 | Ø2 Messzubehör | Lamella-basket plugs Fiches à ressort Federkorbstecker | Lamella-basket plugs | Fiches à ressort | Federkorbstecker | Ø2mm male stackable hexagonal plug / M4 Thread Fiche panneau mâle Ø2mm hexagonale empilable / Filetage M4 Ø2mm stapelbarer Hexagonal-stecker für Platten / M4 Gewinde | Ø2mm male stackable hexagonal plug / M4 Thread | Fiche panneau mâle Ø2mm hexagonale empilable / Filetage M4 | Ø2mm stapelbarer Hexagonal-stecker für Platten / M4 Gewinde | [8 empty] | Schéma | /wp-content/uploads/202.pdf | 10A | 10A
60580 - 60585 | 1845 | 1 | Test and measurement Test et mesure Test und Messungen | 2 | Ø2 Accessories Accessoires Ø2 Ø2 Messzubehör | 30 | Lamella-basket plugs Fiches à ressort Federkorbstecker | Fiche_ressort | 15 | 60580 - 60585 | 1 | 60580 | Ø2mm plug with Ø3,5mm crossing connexion / M4 threaded hole Fiche Ø2mm avec reprise transversale Ø3,5mm / Taraudage M4 Ø2mm Stecker mit Ø3,5mm Quersteckbuchse / M4 Innengewinde | [11 empty] | ≤30VAC ≤60VDC | 25A | [18 empty] | 100 | [12 empty] | 60580 | 60580 |  |  | Contact parts Contacts Kontaktteile |  | Ni coated brass Laiton nickelé Messing vernickelt | [8 empty] | Adaptateur | 60580.jpg |  | Test and measurement Test et mesure Test und Messungen | Test and measurement | Test et mesure | Test und Messungen | Ø2 Accessories Accessoires Ø2 Ø2 Messzubehör | Ø2 Accessories | Accessoires Ø2 | Ø2 Messzubehör | Lamella-basket plugs Fiches à ressort Federkorbstecker | Lamella-basket plugs | Fiches à ressort | Federkorbstecker | Ø2mm plug with Ø3,5mm crossing connexion / M4 threaded hole Fiche Ø2mm avec reprise transversale Ø3,5mm / Taraudage M4 Ø2mm Stecker mit Ø3,5mm Quersteckbuchse / M4 Innengewinde | Ø2mm plug with Ø3,5mm crossing connexion / M4 threaded hole | Fiche Ø2mm avec reprise transversale Ø3,5mm / Taraudage M4 | Ø2mm Stecker mit Ø3,5mm Quersteckbuchse / M4 Innengewinde | [8 empty] | Schéma | /wp-content/uploads/60580.pdf | 25A | 25A
| 1850 | 1 | Test and measurement Test et mesure Test und Messungen | 2 | Ø2 Accessories Accessoires Ø2 Ø2 Messzubehör | 30 | Lamella-basket plugs Fiches à ressort Federkorbstecker | Fiche_ressort | 15 | 60580 - 60585 | 2 | 60585 | Ø2mm plug with Ø3,5mm crossing connexion / M4 threaded hole Fiche Ø2mm avec reprise transversale Ø3,5mm / Taraudage M4 Ø2mm Stecker mit Ø3,5mm Quersteckbuchse / M4 Innengewinde | [11 empty] | ≤30VAC ≤60VDC | 25A | [18 empty] | 100 | [12 empty] | 60580 | 60580 |  |  | Contact parts Contacts Kontaktteile |  | AuNi coated brass Laiton doré Messing vergoldet | [8 empty] | Adaptateur | 60580.jpg |  | Test and measurement Test et mesure Test und Messungen | Test and measurement | Test et mesure | Test und Messungen | Ø2 Accessories Accessoires Ø2 Ø2 Messzubehör | Ø2 Accessories | Accessoires Ø2 | Ø2 Messzubehör | Lamella-basket plugs Fiches à ressort Federkorbstecker | Lamella-basket plugs | Fiches à ressort | Federkorbstecker | Ø2mm plug with Ø3,5mm crossing connexion / M4 threaded hole Fiche Ø2mm avec reprise transversale Ø3,5mm / Taraudage M4 Ø2mm Stecker mit Ø3,5mm Quersteckbuchse / M4 Innengewinde | Ø2mm plug with Ø3,5mm crossing connexion / M4 threaded hole | Fiche Ø2mm avec reprise transversale Ø3,5mm / Taraudage M4 | Ø2mm Stecker mit Ø3,5mm Quersteckbuchse / M4 Innengewinde | [8 empty] | Schéma | /wp-content/uploads/60580.pdf | 25A | 25A
Type 209050-F-F | 1855 | 1 | Test and measurement Test et mesure Test und Messungen | 3 | Micro test Micro mesure Micro test | 5 | Micro leads Mini cordons Micro Leitungen | Micro_cordon | 5 | Type 209050-F-F |  | 209050-F-F-[L]-# | Ø0,5mm jacks test lead Cordon fiches Ø0,5mm femelle-femelle Messleitung Ø0,5mm Buchse beidseitig | [6 empty] | 10 20 | Wire Câble Litze |  | SIL 0,22mm² |  | ≤30VAC ≤60VDC | 2A | [18 empty] | 10 |  | 1 | 1 | 1 | 1 | 1 | 1 | 0 | 0 | 0 | 0 | 0 | 209050-F-F | 209050-F-F |  |  | Contact parts Contacts Kontaktteile | Insulation Isolant Isolierteile | AuNi coated brass Laiton doré Messing vergoldet | Rubber Caoutchouc Gummi | [7 empty] | Cordon | 209050-F-F.jpg | rouge¦noir¦bleu¦vert¦jaune¦blanc | Test and measurement Test et mesure Test und Messungen | Test and measurement | Test et mesure | Test und Messungen | Micro test Micro mesure Micro test | Micro test | Micro mesure | Micro test | Micro leads Mini cordons Micro Leitungen | Micro leads | Mini cordons | Micro Leitungen | Ø0,5mm jacks test lead Cordon fiches Ø0,5mm femelle-femelle Messleitung Ø0,5mm Buchse beidseitig | Ø0,5mm jacks test lead | Cordon fiches Ø0,5mm femelle-femelle | Messleitung Ø0,5mm Buchse beidseitig | [8 empty] | Schéma | /wp-content/uploads/209050-F-F.pdf | 2A | 2A | [7 empty] | rouge noir bleu vert jaune blanc
Type 209050-M-F | 1860 | 1 | Test and measurement Test et mesure Test und Messungen | 3 | Micro test Micro mesure Micro test | 5 | Micro leads Mini cordons Micro Leitungen | Micro_cordon | 10 | Type 209050-M-F |  | 209050-M-F-[L]-# | Ø0,5mm connectors test lead, jack / plug Cordon fiches Ø0,5mm, femelle / mâle Messleitung Ø0,5mm Buchse / Stecker | [6 empty] | 10 20 | Wire Câble Litze |  | SIL 0,22mm² |  | ≤30VAC ≤60VDC | 2A | [18 empty] | 10 |  | 1 | 1 | 1 | 1 | 1 | 1 | 0 | 0 | 0 | 0 | 0 | 209050-M-F | 209050-M-F |  |  | Contact parts Contacts Kontaktteile | Insulation Isolant Isolierteile | AuNi coated brass Laiton doré Messing vergoldet | Rubber Caoutchouc Gummi | [7 empty] | Cordon | 209050-M-F.jpg | rouge¦noir¦bleu¦vert¦jaune¦blanc | Test and measurement Test et mesure Test und Messungen | Test and measurement | Test et mesure | Test und Messungen | Micro test Micro mesure Micro test | Micro test | Micro mesure | Micro test | Micro leads Mini cordons Micro Leitungen | Micro leads | Mini cordons | Micro Leitungen | Ø0,5mm connectors test lead, jack / plug Cordon fiches Ø0,5mm, femelle / mâle Messleitung Ø0,5mm Buchse / Stecker | Ø0,5mm connectors test lead, jack / plug | Cordon fiches Ø0,5mm, femelle / mâle | Messleitung Ø0,5mm Buchse / Stecker | [8 empty] | Schéma | /wp-content/uploads/209050-M-F.pdf | 2A | 2A | [7 empty] | rouge noir bleu vert jaune blanc
Type 209050-M-M | 1865 | 1 | Test and measurement Test et mesure Test und Messungen | 3 | Micro test Micro mesure Micro test | 5 | Micro leads Mini cordons Micro Leitungen | Micro_cordon | 15 | Type 209050-M-M |  | 209050-M-M-[L]-# | Ø0,5mm plugs test lead Cordon fiches Ø0,5mm mâle-mâle Messleitung Ø0,5mm Stecker beidseitig | [6 empty] | 10 20 | Wire Câble Litze |  | SIL 0,22mm² |  | ≤30VAC ≤60VDC | 2A | [18 empty] | 10 |  | 1 | 1 | 1 | 1 | 1 | 1 | 0 | 0 | 0 | 0 | 0 | 209050-M-M | 209050-M-M |  |  | Contact parts Contacts Kontaktteile | Insulation Isolant Isolierteile | AuNi coated brass Laiton doré Messing vergoldet | Rubber Caoutchouc Gummi | [7 empty] | Cordon | 209050-M-M.jpg | rouge¦noir¦bleu¦vert¦jaune¦blanc | Test and measurement Test et mesure Test und Messungen | Test and measurement | Test et mesure | Test und Messungen | Micro test Micro mesure Micro test | Micro test | Micro mesure | Micro test | Micro leads Mini cordons Micro Leitungen | Micro leads | Mini cordons | Micro Leitungen | Ø0,5mm plugs test lead Cordon fiches Ø0,5mm mâle-mâle Messleitung Ø0,5mm Stecker beidseitig | Ø0,5mm plugs test lead | Cordon fiches Ø0,5mm mâle-mâle | Messleitung Ø0,5mm Stecker beidseitig | [8 empty] | Schéma | /wp-content/uploads/209050-M-M.pdf | 2A | 2A | [7 empty] | rouge noir bleu vert jaune blanc
Type 209078-F-F | 1870 | 1 | Test and measurement Test et mesure Test und Messungen | 3 | Micro test Micro mesure Micro test | 5 | Micro leads Mini cordons Micro Leitungen | Micro_cordon | 20 | Type 209078-F-F |  | 209078-F-F-[L]-# | Ø0,8mm jacks test lead Cordon fiches Ø0,8mm femelle-femelle Messleitung Ø0,8mm Buchse beidseitig | [6 empty] | 10 20 | Wire Câble Litze |  | SIL 0,22mm² |  | ≤30VAC ≤60VDC | 2A | [18 empty] | 10 |  | 1 | 1 | 1 | 1 | 1 | 1 | 0 | 0 | 0 | 0 | 0 | 209078-F-F | 209078-F-F |  |  | Contact parts Contacts Kontaktteile | Insulation Isolant Isolierteile | AuNi coated brass Laiton doré Messing vergoldet | Rubber Caoutchouc Gummi | [7 empty] | Cordon | 209078-F-F.jpg | rouge¦noir¦bleu¦vert¦jaune¦blanc | Test and measurement Test et mesure Test und Messungen | Test and measurement | Test et mesure | Test und Messungen | Micro test Micro mesure Micro test | Micro test | Micro mesure | Micro test | Micro leads Mini cordons Micro Leitungen | Micro leads | Mini cordons | Micro Leitungen | Ø0,8mm jacks test lead Cordon fiches Ø0,8mm femelle-femelle Messleitung Ø0,8mm Buchse beidseitig | Ø0,8mm jacks test lead | Cordon fiches Ø0,8mm femelle-femelle | Messleitung Ø0,8mm Buchse beidseitig | [8 empty] | Schéma | /wp-content/uploads/209078-F-F.pdf | 2A | 2A | [7 empty] | rouge noir bleu vert jaune blanc
Type 209078-M-F | 1875 | 1 | Test and measurement Test et mesure Test und Messungen | 3 | Micro test Micro mesure Micro test | 5 | Micro leads Mini cordons Micro Leitungen | Micro_cordon | 25 | Type 209078-M-F |  | 209078-M-F-[L]-# | Ø0,8mm connectors test lead, jack / plug Cordon fiches Ø0,8mm, femelle / mâle Messleitung Ø0,8mm Buchse / Stecker | [6 empty] | 10 20 | Wire Câble Litze |  | SIL 0,22mm² |  | ≤30VAC ≤60VDC | 2A | [18 empty] | 10 |  | 1 | 1 | 1 | 1 | 1 | 1 | 0 | 0 | 0 | 0 | 0 | 209078-M-F | 209078-M-F |  |  | Contact parts Contacts Kontaktteile | Insulation Isolant Isolierteile | AuNi coated brass Laiton doré Messing vergoldet | Rubber Caoutchouc Gummi | [7 empty] | Cordon | 209078-M-F.jpg | rouge¦noir¦bleu¦vert¦jaune¦blanc | Test and measurement Test et mesure Test und Messungen | Test and measurement | Test et mesure | Test und Messungen | Micro test Micro mesure Micro test | Micro test | Micro mesure | Micro test | Micro leads Mini cordons Micro Leitungen | Micro leads | Mini cordons | Micro Leitungen | Ø0,8mm connectors test lead, jack / plug Cordon fiches Ø0,8mm, femelle / mâle Messleitung Ø0,8mm Buchse / Stecker | Ø0,8mm connectors test lead, jack / plug | Cordon fiches Ø0,8mm, femelle / mâle | Messleitung Ø0,8mm Buchse / Stecker | [8 empty] | Schéma | /wp-content/uploads/209078-M-F.pdf | 2A | 2A | [7 empty] | rouge noir bleu vert jaune blanc
Type 209078-M-M | 1880 | 1 | Test and measurement Test et mesure Test und Messungen | 3 | Micro test Micro mesure Micro test | 5 | Micro leads Mini cordons Micro Leitungen | Micro_cordon | 30 | Type 209078-M-M |  | 209078-M-M-[L]-# | Ø0,8mm plugs test lead Cordon fiches Ø0,8mm mâle-mâle Messleitung Ø0,8mm Stecker beidseitig | [6 empty] | 10 20 | Wire Câble Litze |  | SIL 0,22mm² |  | ≤30VAC ≤60VDC | 2A | [18 empty] | 10 |  | 1 | 1 | 1 | 1 | 1 | 1 | 0 | 0 | 0 | 0 | 0 | 209078-M-M | 209078-M-M |  |  | Contact parts Contacts Kontaktteile | Insulation Isolant Isolierteile | AuNi coated brass Laiton doré Messing vergoldet | Rubber Caoutchouc Gummi | [7 empty] | Cordon | 209078-M-M.jpg | rouge¦noir¦bleu¦vert¦jaune¦blanc | Test and measurement Test et mesure Test und Messungen | Test and measurement | Test et mesure | Test und Messungen | Micro test Micro mesure Micro test | Micro test | Micro mesure | Micro test | Micro leads Mini cordons Micro Leitungen | Micro leads | Mini cordons | Micro Leitungen | Ø0,8mm plugs test lead Cordon fiches Ø0,8mm mâle-mâle Messleitung Ø0,8mm Stecker beidseitig | Ø0,8mm plugs test lead | Cordon fiches Ø0,8mm mâle-mâle | Messleitung Ø0,8mm Stecker beidseitig | [8 empty] | Schéma | /wp-content/uploads/209078-M-M.pdf | 2A | 2A | [7 empty] | rouge noir bleu vert jaune blanc
Type 209100 | 1885 | 1 | Test and measurement Test et mesure Test und Messungen | 3 | Micro test Micro mesure Micro test | 5 | Micro leads Mini cordons Micro Leitungen | Micro_cordon | 35 | Type 209100 |  | 209100-AR-[L]-# | Ø1mm stackable plugs test lead Cordon fiches Ø1mm mâles empilables Messleitung Ø1mm stapelbarer Stecker beidseitig | [6 empty] | 10 20 30 40 50 | Wire Câble Litze |  | SIL 0,22mm² |  | ≤30VAC ≤60VDC | 2A | [18 empty] | 10 |  | 1 | 1 | 1 | 1 | 1 | 1 | 0 | 0 | 0 | 0 | 0 | 209100-AR | 209100 |  |  | Contact parts Contacts Kontaktteile | Insulation Isolant Isolierteile | AuNi coated brass Laiton doré Messing vergoldet | Rubber Caoutchouc Gummi | [7 empty] | Cordon | 209100-AR.jpg | rouge¦noir¦bleu¦vert¦jaune¦blanc | Test and measurement Test et mesure Test und Messungen | Test and measurement | Test et mesure | Test und Messungen | Micro test Micro mesure Micro test | Micro test | Micro mesure | Micro test | Micro leads Mini cordons Micro Leitungen | Micro leads | Mini cordons | Micro Leitungen | Ø1mm stackable plugs test lead Cordon fiches Ø1mm mâles empilables Messleitung Ø1mm stapelbarer Stecker beidseitig | Ø1mm stackable plugs test lead | Cordon fiches Ø1mm mâles empilables | Messleitung Ø1mm stapelbarer Stecker beidseitig | [8 empty] | Schéma | /wp-content/uploads/209100.pdf | 2A | 2A | [7 empty] | rouge noir bleu vert jaune blanc
Type 2060/M0.5 | 1890 | 1 | Test and measurement Test et mesure Test und Messungen | 3 | Micro test Micro mesure Micro test | 5 | Micro leads Mini cordons Micro Leitungen | Micro_cordon | 40 | Type 2060/M0.5 |  | 2060/M0.5MM-10-# | Test lead, Ø4mm jack / Ø0,5mm plug Cordon fiches, femelle Ø4mm / mâle Ø0,5mm Messleitung Ø4mm Buchse / Ø0,5mm Stecker | [6 empty] | 10 | Wire Câble Litze |  | SIL 0,22mm² |  | ≤30VAC ≤60VDC | 1A | [18 empty] | 10 |  | 1 | 1 | 1 | 1 | 1 | 1 | 0 | 0 | 0 | 0 | 0 | 2060-M0-5 | 2060-M5 |  |  | Contact parts Contacts Kontaktteile | Insulation Isolant Isolierteile | AuNi coated brass Laiton doré Messing vergoldet | PP & Rubber PP & Caoutchouc PP & Gummi | [7 empty] | Cordon | 2060-M0-5.jpg | rouge¦noir¦bleu¦vert¦jaune¦blanc | Test and measurement Test et mesure Test und Messungen | Test and measurement | Test et mesure | Test und Messungen | Micro test Micro mesure Micro test | Micro test | Micro mesure | Micro test | Micro leads Mini cordons Micro Leitungen | Micro leads | Mini cordons | Micro Leitungen | Test lead, Ø4mm jack / Ø0,5mm plug Cordon fiches, femelle Ø4mm / mâle Ø0,5mm Messleitung Ø4mm Buchse / Ø0,5mm Stecker | Test lead, Ø4mm jack / Ø0,5mm plug | Cordon fiches, femelle Ø4mm / mâle Ø0,5mm | Messleitung Ø4mm Buchse / Ø0,5mm Stecker | [8 empty] | Schéma | /wp-content/uploads/2060-M5.pdf | 1A | 1A | [7 empty] | rouge noir bleu vert jaune blanc
Type 6822 | 1895 | 1 | Test and measurement Test et mesure Test und Messungen | 3 | Micro test Micro mesure Micro test | 5 | Micro leads Mini cordons Micro Leitungen | Micro_cordon | 45 | Type 6822 |  | 6822-10-# | Jacks test lead, Ø2mm / Ø0,8mm Cordon fiches femelles, Ø2mm / Ø0,8mm Messleitung Buchse beidseitig, Ø2mm / Ø0,8mm | [6 empty] | 10 | Wire Câble Litze |  | SIL 0,22mm² |  | ≤30VAC ≤60VDC | 2A | [18 empty] | 10 |  | 1 | 1 | 1 | 1 | 1 | 1 | 0 | 0 | 0 | 0 | 0 | 6822 | 6822 |  |  | Contact parts Contacts Kontaktteile | Insulation Isolant Isolierteile | AuNi coated brass Laiton doré Messing vergoldet | PP & Rubber PP & Caoutchouc PP & Gummi | [7 empty] | Cordon | 6822.jpg | rouge¦noir¦bleu¦vert¦jaune¦blanc | Test and measurement Test et mesure Test und Messungen | Test and measurement | Test et mesure | Test und Messungen | Micro test Micro mesure Micro test | Micro test | Micro mesure | Micro test | Micro leads Mini cordons Micro Leitungen | Micro leads | Mini cordons | Micro Leitungen | Jacks test lead, Ø2mm / Ø0,8mm Cordon fiches femelles, Ø2mm / Ø0,8mm Messleitung Buchse beidseitig, Ø2mm / Ø0,8mm | Jacks test lead, Ø2mm / Ø0,8mm | Cordon fiches femelles, Ø2mm / Ø0,8mm | Messleitung Buchse beidseitig, Ø2mm / Ø0,8mm | [8 empty] | Schéma | /wp-content/uploads/6822.pdf | 2A | 2A | [7 empty] | rouge noir bleu vert jaune blanc
Type 6824 | 1900 | 1 | Test and measurement Test et mesure Test und Messungen | 3 | Micro test Micro mesure Micro test | 5 | Micro leads Mini cordons Micro Leitungen | Micro_cordon | 50 | Type 6824 |  | 6824-10-# | Jacks test lead, Ø4mm / Ø0,8mm Cordon fiches femelles, Ø4mm / Ø0,8mm Messleitung Buchse beidseitig, Ø4mm / Ø0,8mm | [6 empty] | 10 | Wire Câble Litze |  | SIL 0,22mm² |  | ≤30VAC ≤60VDC | 2A | [18 empty] | 10 |  | 1 | 1 | 1 | 1 | 1 | 1 | 0 | 0 | 0 | 0 | 0 | 6824 | 6824 |  |  | Contact parts Contacts Kontaktteile | Insulation Isolant Isolierteile | AuNi coated brass Laiton doré Messing vergoldet | PP & Rubber PP & Caoutchouc PP & Gummi | [7 empty] | Cordon | 6824.jpg | rouge¦noir¦bleu¦vert¦jaune¦blanc | Test and measurement Test et mesure Test und Messungen | Test and measurement | Test et mesure | Test und Messungen | Micro test Micro mesure Micro test | Micro test | Micro mesure | Micro test | Micro leads Mini cordons Micro Leitungen | Micro leads | Mini cordons | Micro Leitungen | Jacks test lead, Ø4mm / Ø0,8mm Cordon fiches femelles, Ø4mm / Ø0,8mm Messleitung Buchse beidseitig, Ø4mm / Ø0,8mm | Jacks test lead, Ø4mm / Ø0,8mm | Cordon fiches femelles, Ø4mm / Ø0,8mm | Messleitung Buchse beidseitig, Ø4mm / Ø0,8mm | [8 empty] | Schéma | /wp-content/uploads/6824.pdf | 2A | 2A | [7 empty] | rouge noir bleu vert jaune blanc
Type ADA2410/F0.8 | 1905 | 1 | Test and measurement Test et mesure Test und Messungen | 3 | Micro test Micro mesure Micro test | 5 | Micro leads Mini cordons Micro Leitungen | Micro_cordon | 55 | Type ADA2410/F0.8 |  | ADA2410/F0.8MMX3-# | Ø4mm banana plug / 3 x Ø0,8mm sockets adapter Adaptateur fiche banane mâle Ø4mm / 3 x Ø0,8mm femelle Adapter Ø4mm Bananenstecker / 3 x Ø0,8mm Buchsen | [11 empty] | ≤30VAC ≤60VDC | 2A | [18 empty] | 10 |  | 1 | 1 | 1 | 1 | 1 | 1 | 0 | 0 | 0 | 0 | 0 | Ada2410-F0.8 | Ada2410_F0.8 |  |  | Contact parts Contacts Kontaktteile | Insulation Isolant Isolierteile | Ni coated brass Laiton nickelé Messing vernickelt | PP | [7 empty] | Cordon | Ada2410-F0.8.jpg | rouge¦noir¦bleu¦vert¦jaune¦blanc | Test and measurement Test et mesure Test und Messungen | Test and measurement | Test et mesure | Test und Messungen | Micro test Micro mesure Micro test | Micro test | Micro mesure | Micro test | Micro leads Mini cordons Micro Leitungen | Micro leads | Mini cordons | Micro Leitungen | Ø4mm banana plug / 3 x Ø0,8mm sockets adapter Adaptateur fiche banane mâle Ø4mm / 3 x Ø0,8mm femelle Adapter Ø4mm Bananenstecker / 3 x Ø0,8mm Buchsen | Ø4mm banana plug / 3 x Ø0,8mm sockets adapter | Adaptateur fiche banane mâle Ø4mm / 3 x Ø0,8mm femelle | Adapter Ø4mm Bananenstecker / 3 x Ø0,8mm Buchsen | [8 empty] | Schéma | /wp-content/uploads/Ada2410_F0.8.pdf | 2A | 2A | [7 empty] | rouge noir bleu vert jaune blanc
Type 6800 | 1910 | 1 | Test and measurement Test et mesure Test und Messungen | 3 | Micro test Micro mesure Micro test | 10 | Mini clips for SMD tests Mini pinces de test CMS SMD Miniatur-Klemmprüfspitzen | micro | 5 | Type 6800 |  | 6800-# | SMD test clip / Ø0,8mm male connexion Pince de test CMS / raccord mâle Ø0,8mm SMD Klemmprüfspitze / Ø0,8mm Steckeranschluss | [11 empty] | ≤30VAC ≤60VDC | 500 mA | [18 empty] | 10 | This mini CHALLENGER - CLIP is one of the most precise and smallest product on the market. Its size allows testing on the closest SMD connexions (DIP… and so on). Careful positioning permits simultaneous testing in line point by point Cette mini pince CHALLENGER - CLIP est un des produits les plus petits et plus précis du marché. Ses dimensions autorisent des tests sur les boîtiers CMS (DIP …) les plus serrés. Un positionnement judicieux permet des contrôles simultanés en ligne point par point Der Challenger-Clip mit seinen Mini-Klemmen ist einer der kleinsten und genauesten Klemmprüfspitzen. Seine Dimensionen erlauben Messungen an SMD-Gehäusen mit engsten Kontaktabständen. Durch die besondere Positionierung sind auch gleichzeitig Reihenkontrollen (Punkt nach Punkt) möglich | 1 | 1 | 1 | 1 | 1 | 1 | 0 | 0 | 0 | 0 | 0 | 6800 | 6800 |  |  | Contact parts Contacts Kontaktteile | Insulation Isolant Isolierteile | AuNi coated brass Laiton doré Messing vergoldet | PA6.6 |  |  |  | KIT 6800-6 ; -8 ; -12 P.XX |  | Produit |  | Cordon | 6800.jpg | rouge¦noir¦bleu¦vert¦jaune¦blanc | Test and measurement Test et mesure Test und Messungen | Test and measurement | Test et mesure | Test und Messungen | Micro test Micro mesure Micro test | Micro test | Micro mesure | Micro test | Mini clips for SMD tests Mini pinces de test CMS SMD Miniatur-Klemmprüfspitzen | Mini clips for SMD tests | Mini pinces de test CMS | SMD Miniatur-Klemmprüfspitzen | SMD test clip / Ø0,8mm male connexion Pince de test CMS / raccord mâle Ø0,8mm SMD Klemmprüfspitze / Ø0,8mm Steckeranschluss | SMD test clip / Ø0,8mm male connexion | Pince de test CMS / raccord mâle Ø0,8mm | SMD Klemmprüfspitze / Ø0,8mm Steckeranschluss |  |  |  |  | This mini CHALLENGER - CLIP is one of the most precise and smallest product on the market. Its size allows testing on the closest SMD connexions (DIP… and so on). Careful positioning permits simultaneous testing in line point by point Cette mini pince CHALLENGER - CLIP est un des produits les plus petits et plus précis du marché. Ses dimensions autorisent des tests sur les boîtiers CMS (DIP …) les plus serrés. Un positionnement judicieux permet des contrôles simultanés en ligne point par point Der Challenger-Clip mit seinen Mini-Klemmen ist einer der kleinsten und genauesten Klemmprüfspitzen. Seine Dimensionen erlauben Messungen an SMD-Gehäusen mit engsten Kontaktabständen. Durch die besondere Positionierung sind auch gleichzeitig Reihenkontrollen (Punkt nach Punkt) möglich | This mini CHALLENGER - CLIP is one of the most precise and smallest product on the market. Its size allows testing on the closest SMD connexions (DIP… and so on). Careful positioning permits simultaneous testing in line point by point | Cette mini pince CHALLENGER - CLIP est un des produits les plus petits et plus précis du marché. Ses dimensions autorisent des tests sur les boîtiers CMS (DIP …) les plus serrés. Un positionnement judicieux permet des contrôles simultanés en ligne point par point | Der Challenger-Clip mit seinen Mini-Klemmen ist einer der kleinsten und genauesten Klemmprüfspitzen. Seine Dimensionen erlauben Messungen an SMD-Gehäusen mit engsten Kontaktabständen. Durch die besondere Positionierung sind auch gleichzeitig Reihenkontrollen (Punkt nach Punkt) möglich | Schéma | /wp-content/uploads/6800.pdf | 500 mA | 500 mA | [7 empty] | rouge noir bleu vert jaune blanc
Type 6810 | 1915 | 1 | Test and measurement Test et mesure Test und Messungen | 3 | Micro test Micro mesure Micro test | 10 | Mini clips for SMD tests Mini pinces de test CMS SMD Miniatur-Klemmprüfspitzen | micro | 10 | Type 6810 |  | 6810 | Support rail for SMD test clips Rails de maintien pour pinces de test CMS Klemmprüfspitzen Halteschienen | [32 empty] | The use of support rails when positioning results in a firm hold and allows particularly good contact connexions L'utilisation de rails de maintien permet un bon maintien et de bons contacts Die Benutzung von Halteschienen gibt beim Positionieren einen festen Halt und erlaubt besonders gute Kontaktakte | 0 | 1 | 0 | 0 | 0 | 0 | 0 | 0 | 0 | 0 | 0 | 6810 | 6810 |  |  |  | Insulation Isolant Isolierteile |  | PA6.6 | [7 empty] | Cordon | 6810.jpg | ¦noir | Test and measurement Test et mesure Test und Messungen | Test and measurement | Test et mesure | Test und Messungen | Micro test Micro mesure Micro test | Micro test | Micro mesure | Micro test | Mini clips for SMD tests Mini pinces de test CMS SMD Miniatur-Klemmprüfspitzen | Mini clips for SMD tests | Mini pinces de test CMS | SMD Miniatur-Klemmprüfspitzen | Support rail for SMD test clips Rails de maintien pour pinces de test CMS Klemmprüfspitzen Halteschienen | Support rail for SMD test clips | Rails de maintien pour pinces de test CMS | Klemmprüfspitzen Halteschienen |  |  |  |  | The use of support rails when positioning results in a firm hold and allows particularly good contact connexions L'utilisation de rails de maintien permet un bon maintien et de bons contacts Die Benutzung von Halteschienen gibt beim Positionieren einen festen Halt und erlaubt besonders gute Kontaktakte | The use of support rails when positioning results in a firm hold and allows particularly good contact connexions | L'utilisation de rails de maintien permet un bon maintien et de bons contacts | Die Benutzung von Halteschienen gibt beim Positionieren einen festen Halt und erlaubt besonders gute Kontaktakte | Schéma | /wp-content/uploads/6810.pdf | [9 empty] | noir
Type 6606-080 | 1920 | 1 | Test and measurement Test et mesure Test und Messungen | 3 | Micro test Micro mesure Micro test | 10 | Mini clips for SMD tests Mini pinces de test CMS SMD Miniatur-Klemmprüfspitzen | micro | 15 | Type 6606-080 |  | 6606-080-# | Flexible SMD test clip / Ø0,8mm male connexion Pince de test CMS flexible / raccord mâle Ø0,8mm Flexibel SMD Klemmprüfspitze / Ø0,8mm Steckeranschluss | [11 empty] | ≤30VAC ≤60VDC | 1A | [18 empty] | 10 | Our mini clips with revolving bodies are completely suitable for SMD technology. The shaft with its plastic covering can be bent up to 36 ° Nos mini pinces, avec corps tournants sont parfaitement adaptées à la technologie CMS. La tige, avec son revêtement plastique, peut se plier jusqu’à 36 ° Unsere Miniatur-Klemmprüfspitzen mit drehbaren Pinzetten sind ein ideales Werkzeug für die SMDTechnologie. Der Stiel mit Plastikschutz ist bis zu 36 ° biegsam | 1 | 1 | 1 | 1 | 1 | 1 | 1 | 1 | 1 | 1 | 0 | 6606-080 | 6606-080 |  |  | Contact parts Contacts Kontaktteile | Insulation Isolant Isolierteile | Steel and Brass / AuNi coated Acier et Laiton / Revêtement AuNi Edelstahl und Messing vergoldet | PA6.6 | [7 empty] | Cordon | 6606-080.jpg | rouge¦noir¦bleu¦vert¦jaune¦blanc¦violet¦orange¦brun¦gris | Test and measurement Test et mesure Test und Messungen | Test and measurement | Test et mesure | Test und Messungen | Micro test Micro mesure Micro test | Micro test | Micro mesure | Micro test | Mini clips for SMD tests Mini pinces de test CMS SMD Miniatur-Klemmprüfspitzen | Mini clips for SMD tests | Mini pinces de test CMS | SMD Miniatur-Klemmprüfspitzen | Flexible SMD test clip / Ø0,8mm male connexion Pince de test CMS flexible / raccord mâle Ø0,8mm Flexibel SMD Klemmprüfspitze / Ø0,8mm Steckeranschluss | Flexible SMD test clip / Ø0,8mm male connexion | Pince de test CMS flexible / raccord mâle Ø0,8mm | Flexibel SMD Klemmprüfspitze / Ø0,8mm Steckeranschluss |  |  |  |  | Our mini clips with revolving bodies are completely suitable for SMD technology. The shaft with its plastic covering can be bent up to 36 ° Nos mini pinces, avec corps tournants sont parfaitement adaptées à la technologie CMS. La tige, avec son revêtement plastique, peut se plier jusqu’à 36 ° Unsere Miniatur-Klemmprüfspitzen mit drehbaren Pinzetten sind ein ideales Werkzeug für die SMDTechnologie. Der Stiel mit Plastikschutz ist bis zu 36 ° biegsam | Our mini clips with revolving bodies are completely suitable for SMD technology. The shaft with its plastic covering can be bent up to 36 ° | Nos mini pinces, avec corps tournants sont parfaitement adaptées à la technologie CMS. La tige, avec son revêtement plastique, peut se plier jusqu’à 36 ° | Unsere Miniatur-Klemmprüfspitzen mit drehbaren Pinzetten sind ein ideales Werkzeug für die SMDTechnologie. Der Stiel mit Plastikschutz ist bis zu 36 ° biegsam | Schéma | /wp-content/uploads/6606-080.pdf | 1A | 1A | [7 empty] | rouge noir bleu vert jaune blanc violet orange brun gris
Type 6606-D2 | 1925 | 1 | Test and measurement Test et mesure Test und Messungen | 3 | Micro test Micro mesure Micro test | 10 | Mini clips for SMD tests Mini pinces de test CMS SMD Miniatur-Klemmprüfspitzen | micro | 20 | Type 6606-D2 |  | 6606-D2-[L]-# | Test lead: Flexible SMD test clip / Ø2mm banana jack Cordon: Pince de test CMS flexible / fiche banane femelle Ø2mm Messleitung: Flexibel SMD Klemmprüfspitze / Ø2mm Bananenbuchse | [6 empty] | 10 50 | Wire Câble Litze |  | SIL 0,40 mm² |  | ≤30VAC ≤60VDC | 1A | [18 empty] | 5 |  | 1 | 1 | 1 | 1 | 1 | 1 | 1 | 1 | 1 | 1 | 0 | 6606-d2 | 6606-D2 |  |  | Contact parts Contacts Kontaktteile | Insulation Isolant Isolierteile | Steel and Brass / Ni coated Acier et Laiton / Revêtement Ni EdelStahl & Messing vernickelt | PA6 | [7 empty] | Cordon | 6606-d2.jpg | rouge¦noir¦bleu¦vert¦jaune¦blanc¦violet¦orange¦brun¦gris | Test and measurement Test et mesure Test und Messungen | Test and measurement | Test et mesure | Test und Messungen | Micro test Micro mesure Micro test | Micro test | Micro mesure | Micro test | Mini clips for SMD tests Mini pinces de test CMS SMD Miniatur-Klemmprüfspitzen | Mini clips for SMD tests | Mini pinces de test CMS | SMD Miniatur-Klemmprüfspitzen | Test lead: Flexible SMD test clip / Ø2mm banana jack Cordon: Pince de test CMS flexible / fiche banane femelle Ø2mm Messleitung: Flexibel SMD Klemmprüfspitze / Ø2mm Bananenbuchse | Test lead: Flexible SMD test clip / Ø2mm banana jack | Cordon: Pince de test CMS flexible / fiche banane femelle Ø2mm | Messleitung: Flexibel SMD Klemmprüfspitze / Ø2mm Bananenbuchse | [8 empty] | Schéma | /wp-content/uploads/6606-D2.pdf | 1A | 1A | [7 empty] | rouge noir bleu vert jaune blanc violet orange brun gris
Type 6606-D4 | 1930 | 1 | Test and measurement Test et mesure Test und Messungen | 3 | Micro test Micro mesure Micro test | 10 | Mini clips for SMD tests Mini pinces de test CMS SMD Miniatur-Klemmprüfspitzen | micro | 25 | Type 6606-D4 |  | 6606-D4-[L]-# | Test lead: Flexible SMD test clip / Ø4mm banana jack Cordon: Pince de test CMS flexible / fiche banane femelle Ø4mm Messleitung: Flexibel SMD Klemmprüfspitze / Ø4mm Bananenbuchse | [6 empty] | 10 50 | Wire Câble Litze |  | SIL 0,40 mm² |  | ≤30VAC ≤60VDC | 1A | [18 empty] | 5 |  | 1 | 1 | 1 | 1 | 1 | 1 | 1 | 1 | 1 | 1 | 0 | 6606-d4 | 6606-D4 |  |  | Contact parts Contacts Kontaktteile | Insulation Isolant Isolierteile | Steel and Brass / Ni coated Acier et Laiton / Revêtement Ni EdelStahl & Messing vernickelt | PA6 | [7 empty] | Cordon | 6606-d4.jpg | rouge¦noir¦bleu¦vert¦jaune¦blanc¦violet¦orange¦brun¦gris | Test and measurement Test et mesure Test und Messungen | Test and measurement | Test et mesure | Test und Messungen | Micro test Micro mesure Micro test | Micro test | Micro mesure | Micro test | Mini clips for SMD tests Mini pinces de test CMS SMD Miniatur-Klemmprüfspitzen | Mini clips for SMD tests | Mini pinces de test CMS | SMD Miniatur-Klemmprüfspitzen | Test lead: Flexible SMD test clip / Ø4mm banana jack Cordon: Pince de test CMS flexible / fiche banane femelle Ø4mm Messleitung: Flexibel SMD Klemmprüfspitze / Ø4mm Bananenbuchse | Test lead: Flexible SMD test clip / Ø4mm banana jack | Cordon: Pince de test CMS flexible / fiche banane femelle Ø4mm | Messleitung: Flexibel SMD Klemmprüfspitze / Ø4mm Bananenbuchse | [8 empty] | Schéma | /wp-content/uploads/6606-D4.pdf | 1A | 1A | [7 empty] | rouge noir bleu vert jaune blanc violet orange brun gris
Type 6606 | 1935 | 1 | Test and measurement Test et mesure Test und Messungen | 3 | Micro test Micro mesure Micro test | 10 | Mini clips for SMD tests Mini pinces de test CMS SMD Miniatur-Klemmprüfspitzen | micro | 30 | Type 6606 |  | 6606-[L]-# | Test lead: Flexible SMD test clip / open side Cordon: Pince de test CMS flexible / côté ouvert Messleitung: Flexibel SMD Klemmprüfspitze / offene Seite | [6 empty] | 50 100 | Wire Câble Litze |  | SIL 0,40 mm² |  | ≤30VAC ≤60VDC | 1A | [18 empty] | 5 |  | 1 | 1 | 1 | 1 | 1 | 1 | 1 | 1 | 1 | 1 | 0 | 6606 | 6606 |  |  | Contact parts Contacts Kontaktteile | Insulation Isolant Isolierteile | Steel and Brass / Ni coated Acier et Laiton / Revêtement Ni EdelStahl & Messing vernickelt | PA6 | [7 empty] | Cordon | 6606.jpg | rouge¦noir¦bleu¦vert¦jaune¦blanc¦violet¦orange¦brun¦gris | Test and measurement Test et mesure Test und Messungen | Test and measurement | Test et mesure | Test und Messungen | Micro test Micro mesure Micro test | Micro test | Micro mesure | Micro test | Mini clips for SMD tests Mini pinces de test CMS SMD Miniatur-Klemmprüfspitzen | Mini clips for SMD tests | Mini pinces de test CMS | SMD Miniatur-Klemmprüfspitzen | Test lead: Flexible SMD test clip / open side Cordon: Pince de test CMS flexible / côté ouvert Messleitung: Flexibel SMD Klemmprüfspitze / offene Seite | Test lead: Flexible SMD test clip / open side | Cordon: Pince de test CMS flexible / côté ouvert | Messleitung: Flexibel SMD Klemmprüfspitze / offene Seite | [8 empty] | Schéma | /wp-content/uploads/6606.pdf | 1A | 1A | [7 empty] | rouge noir bleu vert jaune blanc violet orange brun gris
Type 6606-02 | 1940 | 1 | Test and measurement Test et mesure Test und Messungen | 3 | Micro test Micro mesure Micro test | 10 | Mini clips for SMD tests Mini pinces de test CMS SMD Miniatur-Klemmprüfspitzen | micro | 35 | Type 6606-02 |  | 6606-02-[L]-# | Test lead: two Flexible SMD test clips Cordon: Deux pinces de test CMS flexible Messleitung: beidseitig flexibel SMD Klemmprüfspitze | [6 empty] | 50 100 | Wire Câble Litze |  | SIL 0,40 mm² |  | ≤30VAC ≤60VDC | 1A | [18 empty] | 5 |  | 1 | 1 | 1 | 1 | 1 | 1 | 1 | 1 | 1 | 1 | 0 | 6606-2 | 6606-02 |  |  | Contact parts Contacts Kontaktteile | Insulation Isolant Isolierteile | Steel and Brass / Ni coated Acier et Laiton / Revêtement Ni EdelStahl & Messing vernickelt | PA6 | [7 empty] | Cordon | 6606-2.jpg | rouge¦noir¦bleu¦vert¦jaune¦blanc¦violet¦orange¦brun¦gris | Test and measurement Test et mesure Test und Messungen | Test and measurement | Test et mesure | Test und Messungen | Micro test Micro mesure Micro test | Micro test | Micro mesure | Micro test | Mini clips for SMD tests Mini pinces de test CMS SMD Miniatur-Klemmprüfspitzen | Mini clips for SMD tests | Mini pinces de test CMS | SMD Miniatur-Klemmprüfspitzen | Test lead: two Flexible SMD test clips Cordon: Deux pinces de test CMS flexible Messleitung: beidseitig flexibel SMD Klemmprüfspitze | Test lead: two Flexible SMD test clips | Cordon: Deux pinces de test CMS flexible | Messleitung: beidseitig flexibel SMD Klemmprüfspitze | [8 empty] | Schéma | /wp-content/uploads/6606-02.pdf | 1A | 1A | [7 empty] | rouge noir bleu vert jaune blanc violet orange brun gris
Type 6012-PRO | 1945 | 1 | Test and measurement Test et mesure Test und Messungen | 3 | Micro test Micro mesure Micro test | 10 | Mini clips for SMD tests Mini pinces de test CMS SMD Miniatur-Klemmprüfspitzen | micro | 40 | Type 6012-PRO |  | 6012-PRO-# | SMD test clip / solder connexion, Do-It-Yourself assembling Pince de test CMS / raccord soudure, Montage par l'utilisateur SMD Klemmprüfspitze / Lötanschluss, Selbstmontage | [11 empty] | ≤30VAC ≤60VDC | 6A | [18 empty] | 10 |  | 1 | 1 | 1 | 1 | 1 | 1 | 1 | 1 | 1 | 1 | 0 | 6012-PRO | 6012-PRO |  |  | Contact parts Contacts Kontaktteile | Insulation Isolant Isolierteile | AuNi coated brass Laiton doré Messing vergoldet | PP - PA6 |  |  |  | DIY |  | DIY |  | Cordon | 6012-PRO.jpg | rouge¦noir¦bleu¦vert¦jaune¦blanc¦violet¦orange¦brun¦gris | Test and measurement Test et mesure Test und Messungen | Test and measurement | Test et mesure | Test und Messungen | Micro test Micro mesure Micro test | Micro test | Micro mesure | Micro test | Mini clips for SMD tests Mini pinces de test CMS SMD Miniatur-Klemmprüfspitzen | Mini clips for SMD tests | Mini pinces de test CMS | SMD Miniatur-Klemmprüfspitzen | SMD test clip / solder connexion, Do-It-Yourself assembling Pince de test CMS / raccord soudure, Montage par l'utilisateur SMD Klemmprüfspitze / Lötanschluss, Selbstmontage | SMD test clip / solder connexion, Do-It-Yourself assembling | Pince de test CMS / raccord soudure, Montage par l'utilisateur | SMD Klemmprüfspitze / Lötanschluss, Selbstmontage | [8 empty] | Schéma | /wp-content/uploads/6012-PRO.pdf | 6A | 6A | [7 empty] | rouge noir bleu vert jaune blanc violet orange brun gris
Type 6020-PRO | 1950 | 1 | Test and measurement Test et mesure Test und Messungen | 3 | Micro test Micro mesure Micro test | 10 | Mini clips for SMD tests Mini pinces de test CMS SMD Miniatur-Klemmprüfspitzen | micro | 45 | Type 6020-PRO |  | 6020-PRO-# | Test lead: SMD test clip / open side Cordon de mesure: Pince de test CMS / côté ouvert Messleitung: SMD Klemmprüfspitze / offene Seite | [6 empty] | 100 | Wire Câble Litze |  | PVC 0,40 mm² (Grey / Gris / Grau) |  | ≤30VAC ≤60VDC | 6A | [18 empty] | 10 |  | 1 | 1 | 1 | 1 | 1 | 1 | 1 | 1 | 1 | 1 | 0 | 6020-PRO | 6020-PRO |  |  | Contact parts Contacts Kontaktteile | Insulation Isolant Isolierteile | AuNi coated brass Laiton doré Messing vergoldet | PP - PA6 | [7 empty] | Cordon | 6020-PRO.jpg | rouge¦noir¦bleu¦vert¦jaune¦blanc¦violet¦orange¦brun¦gris | Test and measurement Test et mesure Test und Messungen | Test and measurement | Test et mesure | Test und Messungen | Micro test Micro mesure Micro test | Micro test | Micro mesure | Micro test | Mini clips for SMD tests Mini pinces de test CMS SMD Miniatur-Klemmprüfspitzen | Mini clips for SMD tests | Mini pinces de test CMS | SMD Miniatur-Klemmprüfspitzen | Test lead: SMD test clip / open side Cordon de mesure: Pince de test CMS / côté ouvert Messleitung: SMD Klemmprüfspitze / offene Seite | Test lead: SMD test clip / open side | Cordon de mesure: Pince de test CMS / côté ouvert | Messleitung: SMD Klemmprüfspitze / offene Seite | [8 empty] | Schéma | /wp-content/uploads/6020-PRO.pdf | 6A | 6A | [7 empty] | rouge noir bleu vert jaune blanc violet orange brun gris
Type 6020-PRO-Spi | 1955 | 1 | Test and measurement Test et mesure Test und Messungen | 3 | Micro test Micro mesure Micro test | 10 | Mini clips for SMD tests Mini pinces de test CMS SMD Miniatur-Klemmprüfspitzen | micro | 50 | Type 6020-PRO-Spi |  | 6020-PRO-Spi-# | Test lead: SMD test clip / open side Cordon de mesure: Pince de test CMS / côté ouvert Messleitung: SMD Klemmprüfspitze / offene Seite | [6 empty] | 30 - 70 cm | Wire Câble Litze |  | Coiled cable PVC 0,40 mm² Grey Câble spiralé PVC 0,40 mm² Gris Spiralkabel PVC 0,40 mm² Grau |  | ≤30VAC ≤60VDC | 6A | [18 empty] | 10 |  | 1 | 1 | 1 | 1 | 1 | 1 | 1 | 1 | 1 | 1 | 0 | 6020-PRO-Spi | 6020-PRO-Spi |  |  | Contact parts Contacts Kontaktteile | Insulation Isolant Isolierteile | AuNi coated brass Laiton doré Messing vergoldet | PP - PA6 | [7 empty] | Cordon | 6020-PRO-Spi.jpg | rouge¦noir¦bleu¦vert¦jaune¦blanc¦violet¦orange¦brun¦gris | Test and measurement Test et mesure Test und Messungen | Test and measurement | Test et mesure | Test und Messungen | Micro test Micro mesure Micro test | Micro test | Micro mesure | Micro test | Mini clips for SMD tests Mini pinces de test CMS SMD Miniatur-Klemmprüfspitzen | Mini clips for SMD tests | Mini pinces de test CMS | SMD Miniatur-Klemmprüfspitzen | Test lead: SMD test clip / open side Cordon de mesure: Pince de test CMS / côté ouvert Messleitung: SMD Klemmprüfspitze / offene Seite | Test lead: SMD test clip / open side | Cordon de mesure: Pince de test CMS / côté ouvert | Messleitung: SMD Klemmprüfspitze / offene Seite | [8 empty] | Schéma | /wp-content/uploads/6020-PRO-Spi.pdf | 6A | 6A | [7 empty] | rouge noir bleu vert jaune blanc violet orange brun gris
Type 6022-PRO | 1960 | 1 | Test and measurement Test et mesure Test und Messungen | 3 | Micro test Micro mesure Micro test | 10 | Mini clips for SMD tests Mini pinces de test CMS SMD Miniatur-Klemmprüfspitzen | micro | 55 | Type 6022-PRO |  | 6022-PRO-# | Test lead: two SMD test clips Cordon de mesure: deux pinces de test CMS Messleitung: SMD Klemmprüfspitze beidseitig | [6 empty] | 100 | Wire Câble Litze |  | PVC 0,40 mm² (Grey / Gris / Grau) |  | ≤30VAC ≤60VDC | 6A | [18 empty] | 10 |  | 1 | 1 | 1 | 1 | 1 | 1 | 1 | 1 | 1 | 1 | 0 | 6022-PRO | 6022-PRO |  |  | Contact parts Contacts Kontaktteile | Insulation Isolant Isolierteile | AuNi coated brass Laiton doré Messing vergoldet | PP - PA6 |  |  |  | KIT 6032-PRO P.XX |  | Produit |  | Cordon | 6022-PRO.jpg | rouge¦noir¦bleu¦vert¦jaune¦blanc¦violet¦orange¦brun¦gris | Test and measurement Test et mesure Test und Messungen | Test and measurement | Test et mesure | Test und Messungen | Micro test Micro mesure Micro test | Micro test | Micro mesure | Micro test | Mini clips for SMD tests Mini pinces de test CMS SMD Miniatur-Klemmprüfspitzen | Mini clips for SMD tests | Mini pinces de test CMS | SMD Miniatur-Klemmprüfspitzen | Test lead: two SMD test clips Cordon de mesure: deux pinces de test CMS Messleitung: SMD Klemmprüfspitze beidseitig | Test lead: two SMD test clips | Cordon de mesure: deux pinces de test CMS | Messleitung: SMD Klemmprüfspitze beidseitig | [8 empty] | Schéma | /wp-content/uploads/6022-PRO.pdf | 6A | 6A | [7 empty] | rouge noir bleu vert jaune blanc violet orange brun gris
Type 6022-PRO-Spi | 1965 | 1 | Test and measurement Test et mesure Test und Messungen | 3 | Micro test Micro mesure Micro test | 10 | Mini clips for SMD tests Mini pinces de test CMS SMD Miniatur-Klemmprüfspitzen | micro | 60 | Type 6022-PRO-Spi |  | 6022-PRO-Spi-# | Test lead: two SMD test clips Cordon de mesure: deux pinces de test CMS Messleitung: SMD Klemmprüfspitze beidseitig | [6 empty] | 30 - 70 cm | Wire Câble Litze |  | Coiled cable PVC 0,40 mm² Grey Câble spiralé PVC 0,40 mm² Gris Spiralkabel PVC 0,40 mm² Grau |  | ≤30VAC ≤60VDC | 6A | [18 empty] | 10 |  | 1 | 1 | 1 | 1 | 1 | 1 | 1 | 1 | 1 | 1 | 0 | 6022-PRO-Spi | 6022-PRO-Spi |  |  | Contact parts Contacts Kontaktteile | Insulation Isolant Isolierteile | AuNi coated brass Laiton doré Messing vergoldet | PP - PA6 | [7 empty] | Cordon | 6022-PRO-Spi.jpg | rouge¦noir¦bleu¦vert¦jaune¦blanc¦violet¦orange¦brun¦gris | Test and measurement Test et mesure Test und Messungen | Test and measurement | Test et mesure | Test und Messungen | Micro test Micro mesure Micro test | Micro test | Micro mesure | Micro test | Mini clips for SMD tests Mini pinces de test CMS SMD Miniatur-Klemmprüfspitzen | Mini clips for SMD tests | Mini pinces de test CMS | SMD Miniatur-Klemmprüfspitzen | Test lead: two SMD test clips Cordon de mesure: deux pinces de test CMS Messleitung: SMD Klemmprüfspitze beidseitig | Test lead: two SMD test clips | Cordon de mesure: deux pinces de test CMS | Messleitung: SMD Klemmprüfspitze beidseitig | [8 empty] | Schéma | /wp-content/uploads/6022-PRO-Spi.pdf | 6A | 6A | [7 empty] | rouge noir bleu vert jaune blanc violet orange brun gris
Type 6033-PRO | 1970 | 1 | Test and measurement Test et mesure Test und Messungen | 3 | Micro test Micro mesure Micro test | 10 | Mini clips for SMD tests Mini pinces de test CMS SMD Miniatur-Klemmprüfspitzen | micro | 65 | Type 6033-PRO |  | 6033-PRO-# | Test lead: SMD test clips / Ø4mm banana plug Cordon de mesure: pince de test CMS / fiche banane mâle Ø4mm Messleitung: SMD Klemmprüfspitze / Ø4mm Bananenstecker | [6 empty] | 100 | Wire Câble Litze |  | PVC 0,40 mm² (Grey / Gris / Grau) |  | ≤30VAC ≤60VDC | 6A | [18 empty] | 10 |  | 1 | 1 | 1 | 1 | 1 | 1 | 0 | 0 | 0 | 0 | 0 | 6033-PRO | 6033-PRO |  |  | Contact parts Contacts Kontaktteile | Insulation Isolant Isolierteile | AuNi coated brass Laiton doré Messing vergoldet | PP - PA6 | [7 empty] | Cordon | 6033-PRO.jpg | rouge¦noir¦bleu¦vert¦jaune¦blanc | Test and measurement Test et mesure Test und Messungen | Test and measurement | Test et mesure | Test und Messungen | Micro test Micro mesure Micro test | Micro test | Micro mesure | Micro test | Mini clips for SMD tests Mini pinces de test CMS SMD Miniatur-Klemmprüfspitzen | Mini clips for SMD tests | Mini pinces de test CMS | SMD Miniatur-Klemmprüfspitzen | Test lead: SMD test clips / Ø4mm banana plug Cordon de mesure: pince de test CMS / fiche banane mâle Ø4mm Messleitung: SMD Klemmprüfspitze / Ø4mm Bananenstecker | Test lead: SMD test clips / Ø4mm banana plug | Cordon de mesure: pince de test CMS / fiche banane mâle Ø4mm | Messleitung: SMD Klemmprüfspitze / Ø4mm Bananenstecker | [8 empty] | Schéma | /wp-content/uploads/6033-PRO.pdf | 6A | 6A | [7 empty] | rouge noir bleu vert jaune blanc
Type 6034-PRO | 1975 | 1 | Test and measurement Test et mesure Test und Messungen | 3 | Micro test Micro mesure Micro test | 10 | Mini clips for SMD tests Mini pinces de test CMS SMD Miniatur-Klemmprüfspitzen | micro | 70 | Type 6034-PRO |  | 6034-PRO-F-10-# | Test lead: SMD test clips / Ø4mm banana jack Cordon de mesure: pince de test CMS / fiche banane femelle Ø4mm Messleitung: SMD Klemmprüfspitze / Ø4mm Bananenbuchse | [6 empty] | 10 | Wire Câble Litze |  | PVC 0,40 mm² (Grey / Gris / Grau) |  | ≤30VAC ≤60VDC | 6A | [18 empty] | 10 |  | 1 | 1 | 1 | 1 | 1 | 1 | 0 | 0 | 0 | 0 | 0 | 6034-PRO-F | 6034-PRO |  |  | Contact parts Contacts Kontaktteile | Insulation Isolant Isolierteile | AuNi coated brass Laiton doré Messing vergoldet | PP - PA6 | [7 empty] | Cordon | 6034-PRO-F.jpg | rouge¦noir¦bleu¦vert¦jaune¦blanc | Test and measurement Test et mesure Test und Messungen | Test and measurement | Test et mesure | Test und Messungen | Micro test Micro mesure Micro test | Micro test | Micro mesure | Micro test | Mini clips for SMD tests Mini pinces de test CMS SMD Miniatur-Klemmprüfspitzen | Mini clips for SMD tests | Mini pinces de test CMS | SMD Miniatur-Klemmprüfspitzen | Test lead: SMD test clips / Ø4mm banana jack Cordon de mesure: pince de test CMS / fiche banane femelle Ø4mm Messleitung: SMD Klemmprüfspitze / Ø4mm Bananenbuchse | Test lead: SMD test clips / Ø4mm banana jack | Cordon de mesure: pince de test CMS / fiche banane femelle Ø4mm | Messleitung: SMD Klemmprüfspitze / Ø4mm Bananenbuchse | [8 empty] | Schéma | /wp-content/uploads/6034-PRO.pdf | 6A | 6A | [7 empty] | rouge noir bleu vert jaune blanc
Type 6035-PRO | 1980 | 1 | Test and measurement Test et mesure Test und Messungen | 3 | Micro test Micro mesure Micro test | 10 | Mini clips for SMD tests Mini pinces de test CMS SMD Miniatur-Klemmprüfspitzen | micro | 75 | Type 6035-PRO |  | 6035-PRO-M-10-# | Test lead: SMD test clips / Ø4mm safety banana plug Cordon de mesure: pince de test CMS / fiche banane mâle Ø4mm de sécurité Messleitung: SMD Klemmprüfspitze / Ø4mm Sicherheits-bananenstecker | [6 empty] | 10 | Wire Câble Litze |  | PVC 0,40 mm² (Grey / Gris / Grau) |  | ≤30VAC ≤60VDC | 6A | [18 empty] | 10 |  | 1 | 1 | 1 | 1 | 1 | 1 | 0 | 0 | 0 | 0 | 0 | 6035-PRO | 6035-PRO |  |  | Contact parts Contacts Kontaktteile | Insulation Isolant Isolierteile | AuNi coated brass Laiton doré Messing vergoldet | PP - PA6 | [7 empty] | Cordon | 6035-PRO.jpg | rouge¦noir¦bleu¦vert¦jaune¦blanc | Test and measurement Test et mesure Test und Messungen | Test and measurement | Test et mesure | Test und Messungen | Micro test Micro mesure Micro test | Micro test | Micro mesure | Micro test | Mini clips for SMD tests Mini pinces de test CMS SMD Miniatur-Klemmprüfspitzen | Mini clips for SMD tests | Mini pinces de test CMS | SMD Miniatur-Klemmprüfspitzen | Test lead: SMD test clips / Ø4mm safety banana plug Cordon de mesure: pince de test CMS / fiche banane mâle Ø4mm de sécurité Messleitung: SMD Klemmprüfspitze / Ø4mm Sicherheits-bananenstecker | Test lead: SMD test clips / Ø4mm safety banana plug | Cordon de mesure: pince de test CMS / fiche banane mâle Ø4mm de sécurité | Messleitung: SMD Klemmprüfspitze / Ø4mm Sicherheits-bananenstecker | [8 empty] | Schéma | /wp-content/uploads/6035-PRO.pdf | 6A | 6A | [7 empty] | rouge noir bleu vert jaune blanc
Type 464IECNeedle | 1985 | 1 | Test and measurement Test et mesure Test und Messungen | 3 | Micro test Micro mesure Micro test | 15 | Mini test tips for SMD tests Mini pointes de test CMS SMD Miniatur-Prüfspitzen | micro | 5 | Type 464IECNeedle |  | 464IECNeedle13/0.6-# | Ø0,6mm Test tip with Ø4mm connexion Pointe de test aiguille Ø0,6mm avec raccord Ø4mm Ø0,6mm Miniatur-Nadelprüfspitze mit Ø4mm Anschluss | [11 empty] | 600 V CAT II | 1A | [18 empty] | 10 |  | 1 | 1 | 1 | 1 | 1 | 1 | 0 | 0 | 0 | 0 | 0 | 464IECNeedle13-0-6 | 464IEC Needle13_0,6 |  |  | Contact parts Contacts Kontaktteile | Insulation Isolant Isolierteile | Ni Brass coated (tip uncoated) Laiton nickelé (pointe non revêtue) Messing vernickelt (Spitze nicht beschichtet) | PP | [7 empty] | Cordon | 464IECNeedle13-0-6.jpg | rouge¦noir¦bleu¦vert¦jaune¦blanc | Test and measurement Test et mesure Test und Messungen | Test and measurement | Test et mesure | Test und Messungen | Micro test Micro mesure Micro test | Micro test | Micro mesure | Micro test | Mini test tips for SMD tests Mini pointes de test CMS SMD Miniatur-Prüfspitzen | Mini test tips for SMD tests | Mini pointes de test CMS | SMD Miniatur-Prüfspitzen | Ø0,6mm Test tip with Ø4mm connexion Pointe de test aiguille Ø0,6mm avec raccord Ø4mm Ø0,6mm Miniatur-Nadelprüfspitze mit Ø4mm Anschluss | Ø0,6mm Test tip with Ø4mm connexion | Pointe de test aiguille Ø0,6mm avec raccord Ø4mm | Ø0,6mm Miniatur-Nadelprüfspitze mit Ø4mm Anschluss | [8 empty] | Schéma | /wp-content/uploads/464IEC Needle13_0,6.pdf | 1A | 1A | [7 empty] | rouge noir bleu vert jaune blanc
Type 464-IEC | 1990 | 1 | Test and measurement Test et mesure Test und Messungen | 3 | Micro test Micro mesure Micro test | 15 | Mini test tips for SMD tests Mini pointes de test CMS SMD Miniatur-Prüfspitzen | micro | 10 | Type 464-IEC |  | 464-IEC-# | Ø0,7mm spring loaded Test tip with Ø4mm connexion Pointe de test Ø0,7mm à ressort avec raccord Ø4mm Ø0,7mm gefederte Miniatur-Prüfspitze mit Ø4mm Anschluss | [11 empty] | 600 V CAT II | 1A | [18 empty] | 10 | Test tip fitted with protective cap in order to avoid short-circuits. Suitable for active circuits Pointe équipée d’un embout protecteur pour éviter les courts circuits. Idéal pour circuits actifs Spitze mit Schutzkappe versehen, um Kurzschlüsse zu verhindern. Geeignet für aktive Bauelemente | 1 | 1 | 1 | 1 | 1 | 1 | 0 | 0 | 0 | 0 | 0 | 464-IEC | 464-IEC |  |  | Contact parts Contacts Kontaktteile | Insulation Isolant Isolierteile | Steel and Brass / Ni coated Acier et Laiton / Revêtement Ni EdelStahl & Messing vernickelt | PP | [7 empty] | Cordon | 464-IEC.jpg | rouge¦noir¦bleu¦vert¦jaune¦blanc | Test and measurement Test et mesure Test und Messungen | Test and measurement | Test et mesure | Test und Messungen | Micro test Micro mesure Micro test | Micro test | Micro mesure | Micro test | Mini test tips for SMD tests Mini pointes de test CMS SMD Miniatur-Prüfspitzen | Mini test tips for SMD tests | Mini pointes de test CMS | SMD Miniatur-Prüfspitzen | Ø0,7mm spring loaded Test tip with Ø4mm connexion Pointe de test Ø0,7mm à ressort avec raccord Ø4mm Ø0,7mm gefederte Miniatur-Prüfspitze mit Ø4mm Anschluss | Ø0,7mm spring loaded Test tip with Ø4mm connexion | Pointe de test Ø0,7mm à ressort avec raccord Ø4mm | Ø0,7mm gefederte Miniatur-Prüfspitze mit Ø4mm Anschluss |  |  |  |  | Test tip fitted with protective cap in order to avoid short-circuits. Suitable for active circuits Pointe équipée d’un embout protecteur pour éviter les courts circuits. Idéal pour circuits actifs Spitze mit Schutzkappe versehen, um Kurzschlüsse zu verhindern. Geeignet für aktive Bauelemente | Test tip fitted with protective cap in order to avoid short-circuits. Suitable for active circuits | Pointe équipée d’un embout protecteur pour éviter les courts circuits. Idéal pour circuits actifs | Spitze mit Schutzkappe versehen, um Kurzschlüsse zu verhindern. Geeignet für aktive Bauelemente | Schéma | /wp-content/uploads/464-IEC.pdf | 1A | 1A | [7 empty] | rouge noir bleu vert jaune blanc
Type 462-IEC | 1995 | 1 | Test and measurement Test et mesure Test und Messungen | 3 | Micro test Micro mesure Micro test | 15 | Mini test tips for SMD tests Mini pointes de test CMS SMD Miniatur-Prüfspitzen | micro | 15 | Type 462-IEC |  | 462-IEC-# | Ø0,7mm spring loaded Test tip with Ø2mm connexion Pointe de test Ø0,7mm à ressort avec raccord Ø2mm Ø0,7mm gefederte Miniatur-Prüfspitze mit Ø2mm Anschluss | [11 empty] | 600 V CAT II | 1A | [18 empty] | 10 | Test tip fitted with protective cap in order to avoid short-circuits. Suitable for active circuits Pointe équipée d’un embout protecteur pour éviter les courts circuits. Idéal pour circuits actifs Spitze mit Schutzkappe versehen, um Kurzschlüsse zu verhindern. Geeignet für aktive Bauelemente | 1 | 1 | 1 | 1 | 1 | 1 | 0 | 0 | 0 | 0 | 0 | 462-IEC | 462-IEC |  |  | Contact parts Contacts Kontaktteile | Insulation Isolant Isolierteile | Steel and Brass / Ni coated Acier et Laiton / Revêtement Ni EdelStahl & Messing vernickelt | PP | [7 empty] | Cordon | 462-IEC.jpg | rouge¦noir¦bleu¦vert¦jaune¦blanc | Test and measurement Test et mesure Test und Messungen | Test and measurement | Test et mesure | Test und Messungen | Micro test Micro mesure Micro test | Micro test | Micro mesure | Micro test | Mini test tips for SMD tests Mini pointes de test CMS SMD Miniatur-Prüfspitzen | Mini test tips for SMD tests | Mini pointes de test CMS | SMD Miniatur-Prüfspitzen | Ø0,7mm spring loaded Test tip with Ø2mm connexion Pointe de test Ø0,7mm à ressort avec raccord Ø2mm Ø0,7mm gefederte Miniatur-Prüfspitze mit Ø2mm Anschluss | Ø0,7mm spring loaded Test tip with Ø2mm connexion | Pointe de test Ø0,7mm à ressort avec raccord Ø2mm | Ø0,7mm gefederte Miniatur-Prüfspitze mit Ø2mm Anschluss |  |  |  |  | Test tip fitted with protective cap in order to avoid short-circuits. Suitable for active circuits Pointe équipée d’un embout protecteur pour éviter les courts circuits. Idéal pour circuits actifs Spitze mit Schutzkappe versehen, um Kurzschlüsse zu verhindern. Geeignet für aktive Bauelemente | Test tip fitted with protective cap in order to avoid short-circuits. Suitable for active circuits | Pointe équipée d’un embout protecteur pour éviter les courts circuits. Idéal pour circuits actifs | Spitze mit Schutzkappe versehen, um Kurzschlüsse zu verhindern. Geeignet für aktive Bauelemente | Schéma | /wp-content/uploads/462-IEC.pdf | 1A | 1A | [7 empty] | rouge noir bleu vert jaune blanc
Type 7150-50Ω | 2000 | 1 | Test and measurement Test et mesure Test und Messungen | 4 | BNC / HF BNC / HF BNC / HF | 5 | Test lead Cordons de mesure Messleitungen | BNC | 5 | Type 7150-50Ω |  | 7150IEC-50-[L]-# | 50Ω Male BNC plugs Fiches BNC 50Ω mâles 50Ω BNC Steckern beidseitig | [6 empty] | 100 200 | Wire Câble Litze |  | 50 Ohm Ø3,9mm |  | 1 000 V CAT II | 3A | [18 empty] | 10 |  | 1 | 1 | 1 | 1 | 1 | 1 | 0 | 0 | 0 | 0 | 0 | 7150IEC-50 | 7150 |  |  | Contact parts Contacts Kontaktteile | Insulation Isolant Isolierteile | Ground : Brass / Ni coated - Conductor : Brass Au Masse : Laiton / Revêtement Ni - Conducteur : Laiton / Revêtement Au Masse : Messing vernickelt - Leiter : Messing vergoldet | PP | [7 empty] | Cordon | 7150IEC-50.jpg | rouge¦noir¦bleu¦vert¦jaune¦blanc | Test and measurement Test et mesure Test und Messungen | Test and measurement | Test et mesure | Test und Messungen | BNC / HF BNC / HF BNC / HF | BNC / HF | BNC / HF | BNC / HF | Test lead Cordons de mesure Messleitungen | Test lead | Cordons de mesure | Messleitungen | 50Ω Male BNC plugs Fiches BNC 50Ω mâles 50Ω BNC Steckern beidseitig | 50Ω Male BNC plugs | Fiches BNC 50Ω mâles | 50Ω BNC Steckern beidseitig | [8 empty] | Schéma | /wp-content/uploads/7150.pdf | 3A | 3A | [7 empty] | rouge noir bleu vert jaune blanc
Type 7166IEC | 2005 | 1 | Test and measurement Test et mesure Test und Messungen | 4 | BNC / HF BNC / HF BNC / HF | 5 | Test lead Cordons de mesure Messleitungen | BNC | 10 | Type 7166IEC |  | 7166IEC-50-[L]-# | 50Ω BNC plug / two Ø4mm straight safety banana plugs Connecteur BNC 50Ω mâle / deux fiches bananes mâles Ø4mm droites de sécurité 50Ω BNC Stecker / zwei Ø4mm gerade Sicherheits-Bananensteckern | [6 empty] | 100 200 | Wire Câble Litze |  | 50 Ohm Ø3,9mm |  | 1 000 V CAT II | 3A | [18 empty] | 10 |  | 1 | 1 | 1 | 1 | 1 | 1 | 0 | 0 | 0 | 0 | 0 | 7166IEC-50 | 7166 |  |  | Contact parts Contacts Kontaktteile | Insulation Isolant Isolierteile | Ground : Brass / Ni coated - Conductor : Brass Au Masse : Laiton / Revêtement Ni - Conducteur : Laiton / Revêtement Au Masse : Messing vernickelt - Leiter : Messing vergoldet | PP | [7 empty] | Cordon | 7166IEC-50.jpg | rouge¦noir¦bleu¦vert¦jaune¦blanc | Test and measurement Test et mesure Test und Messungen | Test and measurement | Test et mesure | Test und Messungen | BNC / HF BNC / HF BNC / HF | BNC / HF | BNC / HF | BNC / HF | Test lead Cordons de mesure Messleitungen | Test lead | Cordons de mesure | Messleitungen | 50Ω BNC plug / two Ø4mm straight safety banana plugs Connecteur BNC 50Ω mâle / deux fiches bananes mâles Ø4mm droites de sécurité 50Ω BNC Stecker / zwei Ø4mm gerade Sicherheits-Bananensteckern | 50Ω BNC plug / two Ø4mm straight safety banana plugs | Connecteur BNC 50Ω mâle / deux fiches bananes mâles Ø4mm droites de sécurité | 50Ω BNC Stecker / zwei Ø4mm gerade Sicherheits-Bananensteckern | [8 empty] | Schéma | /wp-content/uploads/7166.pdf | 3A | 3A | [7 empty] | rouge noir bleu vert jaune blanc
Type 7176IEC | 2010 | 1 | Test and measurement Test et mesure Test und Messungen | 4 | BNC / HF BNC / HF BNC / HF | 5 | Test lead Cordons de mesure Messleitungen | BNC | 15 | Type 7176IEC |  | 7176IEC-50-[L]-# | 50Ω BNC plug / two Ø4mm stackable safety banana plugs Connecteur BNC 50Ω mâle / deux fiches bananes mâles Ø4mm empilables de sécurité 50Ω BNC Stecker / zwei Ø4mm stapelbarer Sicherheits-Bananensteckern | [6 empty] | 100 200 | Wire Câble Litze |  | 50 Ohm Ø3,9mm |  | 1 000 V CAT II | 3A | [18 empty] | 10 |  | 1 | 1 | 1 | 1 | 1 | 1 | 0 | 0 | 0 | 0 | 0 | 7176IEC-50 | 7176 |  |  | Contact parts Contacts Kontaktteile | Insulation Isolant Isolierteile | Ground : Brass / Ni coated - Conductor : Brass Au Masse : Laiton / Revêtement Ni - Conducteur : Laiton / Revêtement Au Masse : Messing vernickelt - Leiter : Messing vergoldet | PP | [7 empty] | Cordon | 7176IEC-50.jpg | rouge¦noir¦bleu¦vert¦jaune¦blanc | Test and measurement Test et mesure Test und Messungen | Test and measurement | Test et mesure | Test und Messungen | BNC / HF BNC / HF BNC / HF | BNC / HF | BNC / HF | BNC / HF | Test lead Cordons de mesure Messleitungen | Test lead | Cordons de mesure | Messleitungen | 50Ω BNC plug / two Ø4mm stackable safety banana plugs Connecteur BNC 50Ω mâle / deux fiches bananes mâles Ø4mm empilables de sécurité 50Ω BNC Stecker / zwei Ø4mm stapelbarer Sicherheits-Bananensteckern | 50Ω BNC plug / two Ø4mm stackable safety banana plugs | Connecteur BNC 50Ω mâle / deux fiches bananes mâles Ø4mm empilables de sécurité | 50Ω BNC Stecker / zwei Ø4mm stapelbarer Sicherheits-Bananensteckern | [8 empty] | Schéma | /wp-content/uploads/7176.pdf | 3A | 3A | [7 empty] | rouge noir bleu vert jaune blanc
Type 7150-75Ω | 2015 | 1 | Test and measurement Test et mesure Test und Messungen | 4 | BNC / HF BNC / HF BNC / HF | 5 | Test lead Cordons de mesure Messleitungen | BNC | 20 | Type 7150-75Ω |  | 7150-75-[L]-# | 75Ω Male BNC plugs Fiches BNC 75Ω mâles 75Ω BNC Steckern beidseitig | [6 empty] | 100 200 | Wire Câble Litze |  | 75 Ohm Ø3,9mm |  | ≤30VAC ≤60VDC | 3A | [18 empty] | 10 |  | 1 | 1 | 1 | 1 | 1 | 1 | 0 | 0 | 0 | 0 | 0 | 7150IEC-75 | 7150 |  |  | Contact parts Contacts Kontaktteile | Insulation Isolant Isolierteile | Ground : Brass / Ni coated - Conductor : Brass Au Masse : Laiton / Revêtement Ni - Conducteur : Laiton / Revêtement Au Masse : Messing vernickelt - Leiter : Messing vergoldet | PP | [7 empty] | Cordon | 7150IEC-75.jpg | rouge¦noir¦bleu¦vert¦jaune¦blanc | Test and measurement Test et mesure Test und Messungen | Test and measurement | Test et mesure | Test und Messungen | BNC / HF BNC / HF BNC / HF | BNC / HF | BNC / HF | BNC / HF | Test lead Cordons de mesure Messleitungen | Test lead | Cordons de mesure | Messleitungen | 75Ω Male BNC plugs Fiches BNC 75Ω mâles 75Ω BNC Steckern beidseitig | 75Ω Male BNC plugs | Fiches BNC 75Ω mâles | 75Ω BNC Steckern beidseitig | [8 empty] | Schéma | /wp-content/uploads/7150.pdf | 3A | 3A | [7 empty] | rouge noir bleu vert jaune blanc
Type 7166 | 2020 | 1 | Test and measurement Test et mesure Test und Messungen | 4 | BNC / HF BNC / HF BNC / HF | 5 | Test lead Cordons de mesure Messleitungen | BNC | 25 | Type 7166 |  | 7166-75-[L]-# | 75Ω BNC plug / two Ø4mm straight safety banana plugs Connecteur BNC 75Ω mâle / deux fiches bananes mâles Ø4mm droites de sécurité 75Ω BNC Stecker / zwei Ø4mm gerade Sicherheits-Bananensteckern | [6 empty] | 100 200 | Wire Câble Litze |  | 75 Ohm Ø3,9mm |  | ≤30VAC ≤60VDC | 3A | [18 empty] | 10 |  | 1 | 1 | 1 | 1 | 1 | 1 | 0 | 0 | 0 | 0 | 0 | 7166IEC-50 | 7166 |  |  | Contact parts Contacts Kontaktteile | Insulation Isolant Isolierteile | Ground : Brass / Ni coated - Conductor : Brass Au Masse : Laiton / Revêtement Ni - Conducteur : Laiton / Revêtement Au Masse : Messing vernickelt - Leiter : Messing vergoldet | PP | [7 empty] | Cordon | 7166IEC-50.jpg | rouge¦noir¦bleu¦vert¦jaune¦blanc | Test and measurement Test et mesure Test und Messungen | Test and measurement | Test et mesure | Test und Messungen | BNC / HF BNC / HF BNC / HF | BNC / HF | BNC / HF | BNC / HF | Test lead Cordons de mesure Messleitungen | Test lead | Cordons de mesure | Messleitungen | 75Ω BNC plug / two Ø4mm straight safety banana plugs Connecteur BNC 75Ω mâle / deux fiches bananes mâles Ø4mm droites de sécurité 75Ω BNC Stecker / zwei Ø4mm gerade Sicherheits-Bananensteckern | 75Ω BNC plug / two Ø4mm straight safety banana plugs | Connecteur BNC 75Ω mâle / deux fiches bananes mâles Ø4mm droites de sécurité | 75Ω BNC Stecker / zwei Ø4mm gerade Sicherheits-Bananensteckern | [8 empty] | Schéma | /wp-content/uploads/7166.pdf | 3A | 3A | [7 empty] | rouge noir bleu vert jaune blanc
Type 7176 | 2025 | 1 | Test and measurement Test et mesure Test und Messungen | 4 | BNC / HF BNC / HF BNC / HF | 5 | Test lead Cordons de mesure Messleitungen | BNC | 30 | Type 7176 |  | 7176-75-[L]-# | 75Ω BNC plug / two Ø4mm stackable safety banana plugs Connecteur BNC 75Ω mâle / deux fiches bananes mâles Ø4mm empilables de sécurité 75Ω BNC Stecker / zwei Ø4mm stapelbarer Sicherheits-Bananensteckern | [6 empty] | 100 200 | Wire Câble Litze |  | 75 Ohm Ø3,9mm |  | ≤30VAC ≤60VDC | 3A | [18 empty] | 10 |  | 1 | 1 | 1 | 1 | 1 | 1 | 0 | 0 | 0 | 0 | 0 | 7176IEC-50 | 7176 |  |  | Contact parts Contacts Kontaktteile | Insulation Isolant Isolierteile | Ground : Brass / Ni coated - Conductor : Brass Au Masse : Laiton / Revêtement Ni - Conducteur : Laiton / Revêtement Au Masse : Messing vernickelt - Leiter : Messing vergoldet | PP | [7 empty] | Cordon | 7176IEC-50.jpg | rouge¦noir¦bleu¦vert¦jaune¦blanc | Test and measurement Test et mesure Test und Messungen | Test and measurement | Test et mesure | Test und Messungen | BNC / HF BNC / HF BNC / HF | BNC / HF | BNC / HF | BNC / HF | Test lead Cordons de mesure Messleitungen | Test lead | Cordons de mesure | Messleitungen | 75Ω BNC plug / two Ø4mm stackable safety banana plugs Connecteur BNC 75Ω mâle / deux fiches bananes mâles Ø4mm empilables de sécurité 75Ω BNC Stecker / zwei Ø4mm stapelbarer Sicherheits-Bananensteckern | 75Ω BNC plug / two Ø4mm stackable safety banana plugs | Connecteur BNC 75Ω mâle / deux fiches bananes mâles Ø4mm empilables de sécurité | 75Ω BNC Stecker / zwei Ø4mm stapelbarer Sicherheits-Bananensteckern | [8 empty] | Schéma | /wp-content/uploads/7176.pdf | 3A | 3A | [7 empty] | rouge noir bleu vert jaune blanc
Type 8150 | 2030 | 1 | Test and measurement Test et mesure Test und Messungen | 4 | BNC / HF BNC / HF BNC / HF | 5 | Test lead Cordons de mesure Messleitungen | BNC | 35 | Type 8150 |  | 8150-50-[L]-# | 50Ω Male BNC plugs - RG58 Fiches BNC 50Ω mâles - RG58 50Ω BNC Steckern beidseitig - RG58 | [6 empty] | 100 200 | Wire Câble Litze |  | RG 58 (50 Ohm) Ø5,9mm |  | ≤30VAC ≤60VDC | 3A | [18 empty] | 10 |  | 1 | 1 | 1 | 1 | 1 | 1 | 0 | 0 | 0 | 0 | 0 | 8150 | 7150 |  |  | Contact parts Contacts Kontaktteile | Insulation Isolant Isolierteile | Ground : Brass / Ni coated - Conductor : Brass Au Masse : Laiton / Revêtement Ni - Conducteur : Laiton / Revêtement Au Masse : Messing vernickelt - Leiter : Messing vergoldet | PP | [7 empty] | Cordon | 8150.jpg | rouge¦noir¦bleu¦vert¦jaune¦blanc | Test and measurement Test et mesure Test und Messungen | Test and measurement | Test et mesure | Test und Messungen | BNC / HF BNC / HF BNC / HF | BNC / HF | BNC / HF | BNC / HF | Test lead Cordons de mesure Messleitungen | Test lead | Cordons de mesure | Messleitungen | 50Ω Male BNC plugs - RG58 Fiches BNC 50Ω mâles - RG58 50Ω BNC Steckern beidseitig - RG58 | 50Ω Male BNC plugs - RG58 | Fiches BNC 50Ω mâles - RG58 | 50Ω BNC Steckern beidseitig - RG58 | [8 empty] | Schéma | /wp-content/uploads/7150.pdf | 3A | 3A | [7 empty] | rouge noir bleu vert jaune blanc
Type 8166 | 2035 | 1 | Test and measurement Test et mesure Test und Messungen | 4 | BNC / HF BNC / HF BNC / HF | 5 | Test lead Cordons de mesure Messleitungen | BNC | 40 | Type 8166 |  | 8166-50-[L]-# | 50Ω BNC plug / two Ø4mm straight safety banana plugs - RG58 Connecteur BNC 50Ω mâle / deux fiches bananes mâles Ø4mm droites de sécurité - RG58 50Ω BNC Stecker / zwei Ø4mm gerade Sicherheits-Bananensteckern - RG58 | [6 empty] | 100 200 | Wire Câble Litze |  | RG 58 (50 Ohm) Ø5,9mm |  | ≤30VAC ≤60VDC | 3A | [18 empty] | 10 |  | 1 | 1 | 1 | 1 | 1 | 1 | 0 | 0 | 0 | 0 | 0 | 7166IEC-50 | 7166 |  |  | Contact parts Contacts Kontaktteile | Insulation Isolant Isolierteile | Ground : Brass / Ni coated - Conductor : Brass Au Masse : Laiton / Revêtement Ni - Conducteur : Laiton / Revêtement Au Masse : Messing vernickelt - Leiter : Messing vergoldet | PP | [7 empty] | Cordon | 7166IEC-50.jpg | rouge¦noir¦bleu¦vert¦jaune¦blanc | Test and measurement Test et mesure Test und Messungen | Test and measurement | Test et mesure | Test und Messungen | BNC / HF BNC / HF BNC / HF | BNC / HF | BNC / HF | BNC / HF | Test lead Cordons de mesure Messleitungen | Test lead | Cordons de mesure | Messleitungen | 50Ω BNC plug / two Ø4mm straight safety banana plugs - RG58 Connecteur BNC 50Ω mâle / deux fiches bananes mâles Ø4mm droites de sécurité - RG58 50Ω BNC Stecker / zwei Ø4mm gerade Sicherheits-Bananensteckern - RG58 | 50Ω BNC plug / two Ø4mm straight safety banana plugs - RG58 | Connecteur BNC 50Ω mâle / deux fiches bananes mâles Ø4mm droites de sécurité - RG58 | 50Ω BNC Stecker / zwei Ø4mm gerade Sicherheits-Bananensteckern - RG58 | [8 empty] | Schéma | /wp-content/uploads/7166.pdf | 3A | 3A | [7 empty] | rouge noir bleu vert jaune blanc
Type 8176 | 2040 | 1 | Test and measurement Test et mesure Test und Messungen | 4 | BNC / HF BNC / HF BNC / HF | 5 | Test lead Cordons de mesure Messleitungen | BNC | 45 | Type 8176 |  | 8176-50-[L]-# | Male 50Ω BNC plug / two Ø4mm stackable safety banana plugs - RG58 Connecteur BNC 50Ω mâle / deux fiches bananes mâles Ø4mm empilables de sécurité - RG58 50Ω BNC Stecker / zwei Ø4mm stapelbarer Sicherheits-Bananensteckern - RG58 | [6 empty] | 100 200 | Wire Câble Litze |  | RG 58 (50 Ohm) Ø5,9mm |  | ≤30VAC ≤60VDC | 3A | [18 empty] | 10 |  | 1 | 1 | 1 | 1 | 1 | 1 | 0 | 0 | 0 | 0 | 0 | 7176IEC-50 | 7176 |  |  | Contact parts Contacts Kontaktteile | Insulation Isolant Isolierteile | Ground : Brass / Ni coated - Conductor : Brass Au Masse : Laiton / Revêtement Ni - Conducteur : Laiton / Revêtement Au Masse : Messing vernickelt - Leiter : Messing vergoldet | PP | [7 empty] | Cordon | 7176IEC-50.jpg | rouge¦noir¦bleu¦vert¦jaune¦blanc | Test and measurement Test et mesure Test und Messungen | Test and measurement | Test et mesure | Test und Messungen | BNC / HF BNC / HF BNC / HF | BNC / HF | BNC / HF | BNC / HF | Test lead Cordons de mesure Messleitungen | Test lead | Cordons de mesure | Messleitungen | Male 50Ω BNC plug / two Ø4mm stackable safety banana plugs - RG58 Connecteur BNC 50Ω mâle / deux fiches bananes mâles Ø4mm empilables de sécurité - RG58 50Ω BNC Stecker / zwei Ø4mm stapelbarer Sicherheits-Bananensteckern - RG58 | Male 50Ω BNC plug / two Ø4mm stackable safety banana plugs - RG58 | Connecteur BNC 50Ω mâle / deux fiches bananes mâles Ø4mm empilables de sécurité - RG58 | 50Ω BNC Stecker / zwei Ø4mm stapelbarer Sicherheits-Bananensteckern - RG58 | [8 empty] | Schéma | /wp-content/uploads/7176.pdf | 3A | 3A | [7 empty] | rouge noir bleu vert jaune blanc
Type 7145 | 2045 | 1 | Test and measurement Test et mesure Test und Messungen | 4 | BNC / HF BNC / HF BNC / HF | 5 | Test lead Cordons de mesure Messleitungen | BNC | 50 | Type 7145 |  | 7145-[X]-[L]-# | BNC plug / open side Connecteur BNC mâle / côté ouvert BNC Stecker / offene Seite | [6 empty] | 100 200 | Wire Câble Litze |  | [X] : 50 Ohm [50] • 75 Ohm [75] / Ø3,9mm |  | ≤30VAC ≤60VDC | 3A | [18 empty] | 10 |  | 1 | 1 | 1 | 1 | 1 | 1 | 0 | 0 | 0 | 0 | 0 | 7145-50 | 7145 |  |  | Contact parts Contacts Kontaktteile | Insulation Isolant Isolierteile | Ground : Brass / Ni coated - Conductor : Brass Au Masse : Laiton / Revêtement Ni - Conducteur : Laiton / Revêtement Au Masse : Messing vernickelt - Leiter : Messing vergoldet | PP | [7 empty] | Cordon | 7145-50.jpg | rouge¦noir¦bleu¦vert¦jaune¦blanc | Test and measurement Test et mesure Test und Messungen | Test and measurement | Test et mesure | Test und Messungen | BNC / HF BNC / HF BNC / HF | BNC / HF | BNC / HF | BNC / HF | Test lead Cordons de mesure Messleitungen | Test lead | Cordons de mesure | Messleitungen | BNC plug / open side Connecteur BNC mâle / côté ouvert BNC Stecker / offene Seite | BNC plug / open side | Connecteur BNC mâle / côté ouvert | BNC Stecker / offene Seite | [8 empty] | Schéma | /wp-content/uploads/7145.pdf | 3A | 3A | [7 empty] | rouge noir bleu vert jaune blanc
Type 8145 | 2050 | 1 | Test and measurement Test et mesure Test und Messungen | 4 | BNC / HF BNC / HF BNC / HF | 5 | Test lead Cordons de mesure Messleitungen | BNC | 55 | Type 8145 |  | 8145-50-[L]-# | Male BNC plug / open side - RG58 Connecteur BNC mâle / côté ouvert - RG58 BNC Stecker / offene Seite - RG58 | [6 empty] | 100 200 | Wire Câble Litze |  | RG 58 (50 Ohm) Ø5,9mm |  | ≤30VAC ≤60VDC | 3A | [18 empty] | 10 |  | 1 | 1 | 1 | 1 | 1 | 1 | 0 | 0 | 0 | 0 | 0 | 7145-50 | 7145 |  |  | Contact parts Contacts Kontaktteile | Insulation Isolant Isolierteile | Ground : Brass / Ni coated - Conductor : Brass Au Masse : Laiton / Revêtement Ni - Conducteur : Laiton / Revêtement Au Masse : Messing vernickelt - Leiter : Messing vergoldet | PP | [7 empty] | Cordon | 7145-50.jpg | rouge¦noir¦bleu¦vert¦jaune¦blanc | Test and measurement Test et mesure Test und Messungen | Test and measurement | Test et mesure | Test und Messungen | BNC / HF BNC / HF BNC / HF | BNC / HF | BNC / HF | BNC / HF | Test lead Cordons de mesure Messleitungen | Test lead | Cordons de mesure | Messleitungen | Male BNC plug / open side - RG58 Connecteur BNC mâle / côté ouvert - RG58 BNC Stecker / offene Seite - RG58 | Male BNC plug / open side - RG58 | Connecteur BNC mâle / côté ouvert - RG58 | BNC Stecker / offene Seite - RG58 | [8 empty] | Schéma | /wp-content/uploads/7145.pdf | 3A | 3A | [7 empty] | rouge noir bleu vert jaune blanc
Type 7160 | 2055 | 1 | Test and measurement Test et mesure Test und Messungen | 4 | BNC / HF BNC / HF BNC / HF | 5 | Test lead Cordons de mesure Messleitungen | BNC | 60 | Type 7160 |  | 7160-[X]-[L]-# | BNC plug / two Ø4mm straight banana plugs Connecteur BNC mâle / deux fiches bananes mâles Ø4mm droites BNC Stecker / zwei Ø4mm gerade Bananensteckern | [6 empty] | 100 200 | Wire Câble Litze |  | [X] : 50 Ohm [50] • 75 Ohm [75] / Ø3,9mm |  | ≤30VAC ≤60VDC | 3A | [18 empty] | 10 |  | 1 | 1 | 1 | 1 | 1 | 1 | 0 | 0 | 0 | 0 | 0 | 7160-50 | 7160 |  |  | Contact parts Contacts Kontaktteile | Insulation Isolant Isolierteile | Ground : Brass / Ni coated - Conductor : Brass Au Masse : Laiton / Revêtement Ni - Conducteur : Laiton / Revêtement Au Masse : Messing vernickelt - Leiter : Messing vergoldet | PP | [7 empty] | Cordon | 7160-50.jpg | rouge¦noir¦bleu¦vert¦jaune¦blanc | Test and measurement Test et mesure Test und Messungen | Test and measurement | Test et mesure | Test und Messungen | BNC / HF BNC / HF BNC / HF | BNC / HF | BNC / HF | BNC / HF | Test lead Cordons de mesure Messleitungen | Test lead | Cordons de mesure | Messleitungen | BNC plug / two Ø4mm straight banana plugs Connecteur BNC mâle / deux fiches bananes mâles Ø4mm droites BNC Stecker / zwei Ø4mm gerade Bananensteckern | BNC plug / two Ø4mm straight banana plugs | Connecteur BNC mâle / deux fiches bananes mâles Ø4mm droites | BNC Stecker / zwei Ø4mm gerade Bananensteckern | [8 empty] | Schéma | /wp-content/uploads/7160.pdf | 3A | 3A | [7 empty] | rouge noir bleu vert jaune blanc
Type 8160 | 2060 | 1 | Test and measurement Test et mesure Test und Messungen | 4 | BNC / HF BNC / HF BNC / HF | 5 | Test lead Cordons de mesure Messleitungen | BNC | 65 | Type 8160 |  | 8160-50-[L]-# | Male BNC plug / two Ø4mm straight banana plugs - RG58 Connecteur BNC mâle / deux fiches bananes mâles Ø4mm droites - RG58 BNC Stecker / zwei Ø4mm gerade Bananensteckern - RG58 | [6 empty] | 100 200 | Wire Câble Litze |  | RG 58 (50 Ohm) Ø5,9mm |  | ≤30VAC ≤60VDC | 3A | [18 empty] | 10 |  | 1 | 1 | 1 | 1 | 1 | 1 | 0 | 0 | 0 | 0 | 0 | 7160-50 | 7160 |  |  | Contact parts Contacts Kontaktteile | Insulation Isolant Isolierteile | Ground : Brass / Ni coated - Conductor : Brass Au Masse : Laiton / Revêtement Ni - Conducteur : Laiton / Revêtement Au Masse : Messing vernickelt - Leiter : Messing vergoldet | PP | [7 empty] | Cordon | 7160-50.jpg | rouge¦noir¦bleu¦vert¦jaune¦blanc | Test and measurement Test et mesure Test und Messungen | Test and measurement | Test et mesure | Test und Messungen | BNC / HF BNC / HF BNC / HF | BNC / HF | BNC / HF | BNC / HF | Test lead Cordons de mesure Messleitungen | Test lead | Cordons de mesure | Messleitungen | Male BNC plug / two Ø4mm straight banana plugs - RG58 Connecteur BNC mâle / deux fiches bananes mâles Ø4mm droites - RG58 BNC Stecker / zwei Ø4mm gerade Bananensteckern - RG58 | Male BNC plug / two Ø4mm straight banana plugs - RG58 | Connecteur BNC mâle / deux fiches bananes mâles Ø4mm droites - RG58 | BNC Stecker / zwei Ø4mm gerade Bananensteckern - RG58 | [8 empty] | Schéma | /wp-content/uploads/7160.pdf | 3A | 3A | [7 empty] | rouge noir bleu vert jaune blanc
Type 7170 | 2065 | 1 | Test and measurement Test et mesure Test und Messungen | 4 | BNC / HF BNC / HF BNC / HF | 5 | Test lead Cordons de mesure Messleitungen | BNC | 70 | Type 7170 |  | 7170-[X]-[L]-# | BNC plug / two crocodile clips Connecteur BNC mâle / deux pinces crocodiles BNC Stecker / zwei Krokodilklemmen | [6 empty] | 100 200 | Wire Câble Litze |  | [X] : 50 Ohm [50] • 75 Ohm [75] / Ø3,9mm |  | ≤30VAC ≤60VDC | 3A | [18 empty] | 10 |  | 1 | 1 | 1 | 1 | 1 | 1 | 0 | 0 | 0 | 0 | 0 | 7170-50 | 7170 |  |  | Contact parts Contacts Kontaktteile | Insulation Isolant Isolierteile | Ground : Brass / Ni coated - Conductor : Brass Au Masse : Laiton / Revêtement Ni - Conducteur : Laiton / Revêtement Au Masse : Messing vernickelt - Leiter : Messing vergoldet | PP | [7 empty] | Cordon | 7170-50.jpg | rouge¦noir¦bleu¦vert¦jaune¦blanc | Test and measurement Test et mesure Test und Messungen | Test and measurement | Test et mesure | Test und Messungen | BNC / HF BNC / HF BNC / HF | BNC / HF | BNC / HF | BNC / HF | Test lead Cordons de mesure Messleitungen | Test lead | Cordons de mesure | Messleitungen | BNC plug / two crocodile clips Connecteur BNC mâle / deux pinces crocodiles BNC Stecker / zwei Krokodilklemmen | BNC plug / two crocodile clips | Connecteur BNC mâle / deux pinces crocodiles | BNC Stecker / zwei Krokodilklemmen | [8 empty] | Schéma | /wp-content/uploads/7170.pdf | 3A | 3A | [7 empty] | rouge noir bleu vert jaune blanc
Type 8170 | 2070 | 1 | Test and measurement Test et mesure Test und Messungen | 4 | BNC / HF BNC / HF BNC / HF | 5 | Test lead Cordons de mesure Messleitungen | BNC | 75 | Type 8170 |  | 8170-50-[L]-# | Male BNC plug / two crocodile clips - RG58 Connecteur BNC mâle / deux pinces crocodiles - RG58 BNC Stecker / zwei Krokodilklemmen - RG58 | [6 empty] | 100 200 | Wire Câble Litze |  | RG 58 (50 Ohm) Ø5,9mm |  | ≤30VAC ≤60VDC | 3A | [18 empty] | 10 |  | 1 | 1 | 1 | 1 | 1 | 1 | 0 | 0 | 0 | 0 | 0 | 7170-50 | 7170 |  |  | Contact parts Contacts Kontaktteile | Insulation Isolant Isolierteile | Ground : Brass / Ni coated - Conductor : Brass Au Masse : Laiton / Revêtement Ni - Conducteur : Laiton / Revêtement Au Masse : Messing vernickelt - Leiter : Messing vergoldet | PP | [7 empty] | Cordon | 7170-50.jpg | rouge¦noir¦bleu¦vert¦jaune¦blanc | Test and measurement Test et mesure Test und Messungen | Test and measurement | Test et mesure | Test und Messungen | BNC / HF BNC / HF BNC / HF | BNC / HF | BNC / HF | BNC / HF | Test lead Cordons de mesure Messleitungen | Test lead | Cordons de mesure | Messleitungen | Male BNC plug / two crocodile clips - RG58 Connecteur BNC mâle / deux pinces crocodiles - RG58 BNC Stecker / zwei Krokodilklemmen - RG58 | Male BNC plug / two crocodile clips - RG58 | Connecteur BNC mâle / deux pinces crocodiles - RG58 | BNC Stecker / zwei Krokodilklemmen - RG58 | [8 empty] | Schéma | /wp-content/uploads/7170.pdf | 3A | 3A | [7 empty] | rouge noir bleu vert jaune blanc
Type 7175 | 2075 | 1 | Test and measurement Test et mesure Test und Messungen | 4 | BNC / HF BNC / HF BNC / HF | 5 | Test lead Cordons de mesure Messleitungen | BNC | 80 | Type 7175 |  | 7175-[X]-[L]-# | Male BNC plug / two Ø4mm stackable banana plugs Connecteur BNC mâle / deux fiches bananes mâles Ø4mm empilables BNC Stecker / zwei Ø4mm stapelbare Bananensteckern | [6 empty] | 100 200 | Wire Câble Litze |  | [X] : 50 Ohm [50] • 75 Ohm [75] / Ø3,9mm |  | ≤30VAC ≤60VDC | 3A | [18 empty] | 10 |  | 1 | 1 | 1 | 1 | 1 | 1 | 0 | 0 | 0 | 0 | 0 | 7175-50 | 7175 |  |  | Contact parts Contacts Kontaktteile | Insulation Isolant Isolierteile | Ground : Brass / Ni coated - Conductor : Brass Au Masse : Laiton / Revêtement Ni - Conducteur : Laiton / Revêtement Au Masse : Messing vernickelt - Leiter : Messing vergoldet | PP | [7 empty] | Cordon | 7175-50.jpg | rouge¦noir¦bleu¦vert¦jaune¦blanc | Test and measurement Test et mesure Test und Messungen | Test and measurement | Test et mesure | Test und Messungen | BNC / HF BNC / HF BNC / HF | BNC / HF | BNC / HF | BNC / HF | Test lead Cordons de mesure Messleitungen | Test lead | Cordons de mesure | Messleitungen | Male BNC plug / two Ø4mm stackable banana plugs Connecteur BNC mâle / deux fiches bananes mâles Ø4mm empilables BNC Stecker / zwei Ø4mm stapelbare Bananensteckern | Male BNC plug / two Ø4mm stackable banana plugs | Connecteur BNC mâle / deux fiches bananes mâles Ø4mm empilables | BNC Stecker / zwei Ø4mm stapelbare Bananensteckern | [8 empty] | Schéma | /wp-content/uploads/7175.pdf | 3A | 3A | [7 empty] | rouge noir bleu vert jaune blanc
Type 8175 | 2080 | 1 | Test and measurement Test et mesure Test und Messungen | 4 | BNC / HF BNC / HF BNC / HF | 5 | Test lead Cordons de mesure Messleitungen | BNC | 85 | Type 8175 |  | 8175-50-[L]-# | Male BNC plug / two Ø4mm stackable banana plugs - RG58 Connecteur BNC mâle / deux fiches bananes mâles Ø4mm empilables - RG58 BNC Stecker / zwei Ø4mm stapelbare Bananensteckern - RG58 | [6 empty] | 100 200 | Wire Câble Litze |  | RG 58 (50 Ohm) Ø5,9mm |  | ≤30VAC ≤60VDC | 3A | [18 empty] | 10 |  | 1 | 1 | 1 | 1 | 1 | 1 | 0 | 0 | 0 | 0 | 0 | 7175-50 | 7175 |  |  | Contact parts Contacts Kontaktteile | Insulation Isolant Isolierteile | Ground : Brass / Ni coated - Conductor : Brass Au Masse : Laiton / Revêtement Ni - Conducteur : Laiton / Revêtement Au Masse : Messing vernickelt - Leiter : Messing vergoldet | PP | [7 empty] | Cordon | 7175-50.jpg | rouge¦noir¦bleu¦vert¦jaune¦blanc | Test and measurement Test et mesure Test und Messungen | Test and measurement | Test et mesure | Test und Messungen | BNC / HF BNC / HF BNC / HF | BNC / HF | BNC / HF | BNC / HF | Test lead Cordons de mesure Messleitungen | Test lead | Cordons de mesure | Messleitungen | Male BNC plug / two Ø4mm stackable banana plugs - RG58 Connecteur BNC mâle / deux fiches bananes mâles Ø4mm empilables - RG58 BNC Stecker / zwei Ø4mm stapelbare Bananensteckern - RG58 | Male BNC plug / two Ø4mm stackable banana plugs - RG58 | Connecteur BNC mâle / deux fiches bananes mâles Ø4mm empilables - RG58 | BNC Stecker / zwei Ø4mm stapelbare Bananensteckern - RG58 | [8 empty] | Schéma | /wp-content/uploads/7175.pdf | 3A | 3A | [7 empty] | rouge noir bleu vert jaune blanc
Type 7180 | 2085 | 1 | Test and measurement Test et mesure Test und Messungen | 4 | BNC / HF BNC / HF BNC / HF | 5 | Test lead Cordons de mesure Messleitungen | BNC | 90 | Type 7180 |  | 7180-[X]-[L]-# | BNC plug / two SMD test clips Connecteur BNC mâle / deux pinces de test CMS BNC Stecker / zwei SMD Klemmprüfspitzen | [6 empty] | 100 200 | Wire Câble Litze |  | [X] : 50 Ohm [50] • 75 Ohm [75] / Ø3,9mm |  | ≤30VAC ≤60VDC | 3A | [18 empty] | 10 |  | 1 | 1 | 1 | 1 | 1 | 1 | 0 | 0 | 0 | 0 | 0 | 7180-50 | 7180 |  |  | Contact parts Contacts Kontaktteile | Insulation Isolant Isolierteile | Ground : Brass / Ni coated - Conductor : Brass Au Masse : Laiton / Revêtement Ni - Conducteur : Laiton / Revêtement Au Masse : Messing vernickelt - Leiter : Messing vergoldet | PP - PA6 | [7 empty] | Cordon | 7180-50.jpg | rouge¦noir¦bleu¦vert¦jaune¦blanc | Test and measurement Test et mesure Test und Messungen | Test and measurement | Test et mesure | Test und Messungen | BNC / HF BNC / HF BNC / HF | BNC / HF | BNC / HF | BNC / HF | Test lead Cordons de mesure Messleitungen | Test lead | Cordons de mesure | Messleitungen | BNC plug / two SMD test clips Connecteur BNC mâle / deux pinces de test CMS BNC Stecker / zwei SMD Klemmprüfspitzen | BNC plug / two SMD test clips | Connecteur BNC mâle / deux pinces de test CMS | BNC Stecker / zwei SMD Klemmprüfspitzen | [8 empty] | Schéma | /wp-content/uploads/7180.pdf | 3A | 3A | [7 empty] | rouge noir bleu vert jaune blanc
Type 8180 | 2090 | 1 | Test and measurement Test et mesure Test und Messungen | 4 | BNC / HF BNC / HF BNC / HF | 5 | Test lead Cordons de mesure Messleitungen | BNC | 95 | Type 8180 |  | 8180-50-[L]-# | Male BNC plug / two SMD test clips - RG58 Connecteur BNC mâle / deux pinces de test CMS - RG58 BNC Stecker / zwei SMD Klemmprüfspitzen - RG58 | [6 empty] | 100 200 | Wire Câble Litze |  | RG 58 (50 Ohm) Ø5,9mm |  | ≤30VAC ≤60VDC | 3A | [18 empty] | 10 |  | 1 | 1 | 1 | 1 | 1 | 1 | 0 | 0 | 0 | 0 | 0 | 8180-50 | 7180 |  |  | Contact parts Contacts Kontaktteile | Insulation Isolant Isolierteile | Ground : Brass / Ni coated - Conductor : Brass Au Masse : Laiton / Revêtement Ni - Conducteur : Laiton / Revêtement Au Masse : Messing vernickelt - Leiter : Messing vergoldet | PP - PA6 | [7 empty] | Cordon | 8180-50.jpg | rouge¦noir¦bleu¦vert¦jaune¦blanc | Test and measurement Test et mesure Test und Messungen | Test and measurement | Test et mesure | Test und Messungen | BNC / HF BNC / HF BNC / HF | BNC / HF | BNC / HF | BNC / HF | Test lead Cordons de mesure Messleitungen | Test lead | Cordons de mesure | Messleitungen | Male BNC plug / two SMD test clips - RG58 Connecteur BNC mâle / deux pinces de test CMS - RG58 BNC Stecker / zwei SMD Klemmprüfspitzen - RG58 | Male BNC plug / two SMD test clips - RG58 | Connecteur BNC mâle / deux pinces de test CMS - RG58 | BNC Stecker / zwei SMD Klemmprüfspitzen - RG58 | [8 empty] | Schéma | /wp-content/uploads/7180.pdf | 3A | 3A | [7 empty] | rouge noir bleu vert jaune blanc
Type 7181 | 2095 | 1 | Test and measurement Test et mesure Test und Messungen | 4 | BNC / HF BNC / HF BNC / HF | 5 | Test lead Cordons de mesure Messleitungen | BNC | 100 | Type 7181 |  | 7181 | Male BNC plug / open side (two cables) Connecteur BNC mâle / côté ouvert (deux câbles) BNC Stecker / offene Seite (zwei Leitungen) | [6 empty] | 25 | Wire Câble Litze |  | SIL 0,40 mm² |  | ≤30VAC ≤60VDC | 3A | [18 empty] | 2 | [12 empty] | 7181 | 7181 |  |  | Contact parts Contacts Kontaktteile | Insulation Isolant Isolierteile | Ground : Brass / Ni coated - Conductor : Brass Au Masse : Laiton / Revêtement Ni - Conducteur : Laiton / Revêtement Au Masse : Messing vernickelt - Leiter : Messing vergoldet | PP | [7 empty] | Cordon | 7181.jpg |  | Test and measurement Test et mesure Test und Messungen | Test and measurement | Test et mesure | Test und Messungen | BNC / HF BNC / HF BNC / HF | BNC / HF | BNC / HF | BNC / HF | Test lead Cordons de mesure Messleitungen | Test lead | Cordons de mesure | Messleitungen | Male BNC plug / open side (two cables) Connecteur BNC mâle / côté ouvert (deux câbles) BNC Stecker / offene Seite (zwei Leitungen) | Male BNC plug / open side (two cables) | Connecteur BNC mâle / côté ouvert (deux câbles) | BNC Stecker / offene Seite (zwei Leitungen) | [8 empty] | Schéma | /wp-content/uploads/7181.pdf | 3A | 3A
Type 7182 | 2100 | 1 | Test and measurement Test et mesure Test und Messungen | 4 | BNC / HF BNC / HF BNC / HF | 5 | Test lead Cordons de mesure Messleitungen | BNC | 105 | Type 7182 |  | 7182 | Male BNC plug / two Ø2mm straight banana plugs Connecteur BNC mâle / deux adaptateurs fourche étroite BNC Stecker / zwei Ø2mm gerade Bananensteckern | [6 empty] | 25 | Wire Câble Litze |  | SIL 0,40 mm² |  | ≤30VAC ≤60VDC | 3A | [18 empty] | 2 | [12 empty] | 7182 | 7182 |  |  | Contact parts Contacts Kontaktteile | Insulation Isolant Isolierteile | Ground : Brass / Ni coated - Conductor : Brass Au Masse : Laiton / Revêtement Ni - Conducteur : Laiton / Revêtement Au Masse : Messing vernickelt - Leiter : Messing vergoldet | pp | [7 empty] | Cordon | 7182.jpg |  | Test and measurement Test et mesure Test und Messungen | Test and measurement | Test et mesure | Test und Messungen | BNC / HF BNC / HF BNC / HF | BNC / HF | BNC / HF | BNC / HF | Test lead Cordons de mesure Messleitungen | Test lead | Cordons de mesure | Messleitungen | Male BNC plug / two Ø2mm straight banana plugs Connecteur BNC mâle / deux adaptateurs fourche étroite BNC Stecker / zwei Ø2mm gerade Bananensteckern | Male BNC plug / two Ø2mm straight banana plugs | Connecteur BNC mâle / deux adaptateurs fourche étroite | BNC Stecker / zwei Ø2mm gerade Bananensteckern | [8 empty] | Schéma | /wp-content/uploads/7182.pdf | 3A | 3A
Type 7183 | 2105 | 1 | Test and measurement Test et mesure Test und Messungen | 4 | BNC / HF BNC / HF BNC / HF | 5 | Test lead Cordons de mesure Messleitungen | BNC | 110 | Type 7183 |  | 7183 | Male BNC plug / two narrow fork adapters Connecteur BNC mâle / deux adaptateurs fourche étroite BNC Stecker / zwei Kabelschuh-adapter Schmale Gabelform | [6 empty] | 25 | Wire Câble Litze |  | SIL 0,40 mm² |  | ≤30VAC ≤60VDC | 3A | [18 empty] | 2 | [12 empty] | 7183 | 7183 |  |  | Contact parts Contacts Kontaktteile | Insulation Isolant Isolierteile | Ground : Brass / Ni coated - Conductor : Brass Au Masse : Laiton / Revêtement Ni - Conducteur : Laiton / Revêtement Au Masse : Messing vernickelt - Leiter : Messing vergoldet | PP - PA6 | [7 empty] | Cordon | 7183.jpg |  | Test and measurement Test et mesure Test und Messungen | Test and measurement | Test et mesure | Test und Messungen | BNC / HF BNC / HF BNC / HF | BNC / HF | BNC / HF | BNC / HF | Test lead Cordons de mesure Messleitungen | Test lead | Cordons de mesure | Messleitungen | Male BNC plug / two narrow fork adapters Connecteur BNC mâle / deux adaptateurs fourche étroite BNC Stecker / zwei Kabelschuh-adapter Schmale Gabelform | Male BNC plug / two narrow fork adapters | Connecteur BNC mâle / deux adaptateurs fourche étroite | BNC Stecker / zwei Kabelschuh-adapter Schmale Gabelform | [8 empty] | Schéma | /wp-content/uploads/7183.pdf | 3A | 3A
Type 7184 | 2110 | 1 | Test and measurement Test et mesure Test und Messungen | 4 | BNC / HF BNC / HF BNC / HF | 5 | Test lead Cordons de mesure Messleitungen | BNC | 115 | Type 7184 |  | 7184 | BNC plug / two Ø4mm stackable banana plugs with retractable sleeve Connecteur BNC mâle / deux fiches bananes mâles Ø4mm empilables à fourreau rétractable BNC Stecker / zwei Ø4mm stapelbare Schiebehülsensteckern | [6 empty] | 25 | Wire Câble Litze |  | SIL 0,40 mm² |  | ≤30VAC ≤60VDC | 3A | [18 empty] | 2 | [12 empty] | 7184 | 7184 |  |  | Contact parts Contacts Kontaktteile | Insulation Isolant Isolierteile | Ground : Brass / Ni coated - Conductor : Brass Au Masse : Laiton / Revêtement Ni - Conducteur : Laiton / Revêtement Au Masse : Messing vernickelt - Leiter : Messing vergoldet | PP | [7 empty] | Cordon | 7184.jpg |  | Test and measurement Test et mesure Test und Messungen | Test and measurement | Test et mesure | Test und Messungen | BNC / HF BNC / HF BNC / HF | BNC / HF | BNC / HF | BNC / HF | Test lead Cordons de mesure Messleitungen | Test lead | Cordons de mesure | Messleitungen | BNC plug / two Ø4mm stackable banana plugs with retractable sleeve Connecteur BNC mâle / deux fiches bananes mâles Ø4mm empilables à fourreau rétractable BNC Stecker / zwei Ø4mm stapelbare Schiebehülsensteckern | BNC plug / two Ø4mm stackable banana plugs with retractable sleeve | Connecteur BNC mâle / deux fiches bananes mâles Ø4mm empilables à fourreau rétractable | BNC Stecker / zwei Ø4mm stapelbare Schiebehülsensteckern | [8 empty] | Schéma | /wp-content/uploads/7184.pdf | 3A | 3A
Type 7185 | 2115 | 1 | Test and measurement Test et mesure Test und Messungen | 4 | BNC / HF BNC / HF BNC / HF | 5 | Test lead Cordons de mesure Messleitungen | BNC | 120 | Type 7185 |  | 7185 | BNC plug / two Ø4mm stackable banana plugs Connecteur BNC mâle / deux fiches bananes mâles Ø4mm empilables BNC Stecker / zwei Ø4mm stapelbare Bananensteckern | [6 empty] | 25 | Wire Câble Litze |  | SIL 0,40 mm² |  | ≤30VAC ≤60VDC | 3A | [18 empty] | 2 | [12 empty] | 7185 | 7185 |  |  | Contact parts Contacts Kontaktteile | Insulation Isolant Isolierteile | Ground : Brass / Ni coated - Conductor : Brass Au Masse : Laiton / Revêtement Ni - Conducteur : Laiton / Revêtement Au Masse : Messing vernickelt - Leiter : Messing vergoldet | PP | [7 empty] | Cordon | 7185.jpg |  | Test and measurement Test et mesure Test und Messungen | Test and measurement | Test et mesure | Test und Messungen | BNC / HF BNC / HF BNC / HF | BNC / HF | BNC / HF | BNC / HF | Test lead Cordons de mesure Messleitungen | Test lead | Cordons de mesure | Messleitungen | BNC plug / two Ø4mm stackable banana plugs Connecteur BNC mâle / deux fiches bananes mâles Ø4mm empilables BNC Stecker / zwei Ø4mm stapelbare Bananensteckern | BNC plug / two Ø4mm stackable banana plugs | Connecteur BNC mâle / deux fiches bananes mâles Ø4mm empilables | BNC Stecker / zwei Ø4mm stapelbare Bananensteckern | [8 empty] | Schéma | /wp-content/uploads/7185.pdf | 3A | 3A
Type 7186 | 2120 | 1 | Test and measurement Test et mesure Test und Messungen | 4 | BNC / HF BNC / HF BNC / HF | 5 | Test lead Cordons de mesure Messleitungen | BNC | 125 | Type 7186 |  | 7186 | BNC plug / two SMD test clips Connecteur BNC mâle / deux pinces de test CMS BNC Stecker / zwei SMD Klemmprüfspitzen | [6 empty] | 25 | Wire Câble Litze |  | SIL 0,40 mm² |  | ≤30VAC ≤60VDC | 2A | [18 empty] | 2 | [12 empty] | 7186 | 7186 |  |  | Contact parts Contacts Kontaktteile | Insulation Isolant Isolierteile | Ground : Brass / Ni coated - Conductor : Brass Au Masse : Laiton / Revêtement Ni - Conducteur : Laiton / Revêtement Au Masse : Messing vernickelt - Leiter : Messing vergoldet | PP - PA6 | [7 empty] | Cordon | 7186.jpg |  | Test and measurement Test et mesure Test und Messungen | Test and measurement | Test et mesure | Test und Messungen | BNC / HF BNC / HF BNC / HF | BNC / HF | BNC / HF | BNC / HF | Test lead Cordons de mesure Messleitungen | Test lead | Cordons de mesure | Messleitungen | BNC plug / two SMD test clips Connecteur BNC mâle / deux pinces de test CMS BNC Stecker / zwei SMD Klemmprüfspitzen | BNC plug / two SMD test clips | Connecteur BNC mâle / deux pinces de test CMS | BNC Stecker / zwei SMD Klemmprüfspitzen | [8 empty] | Schéma | /wp-content/uploads/7186.pdf | 2A | 2A
Type 7187 | 2125 | 1 | Test and measurement Test et mesure Test und Messungen | 4 | BNC / HF BNC / HF BNC / HF | 5 | Test lead Cordons de mesure Messleitungen | BNC | 130 | Type 7187 |  | 7187 | BNC plug / two crocodile clips Connecteur BNC mâle / deux pinces crocodiles BNC Stecker / zwei Krokodilklemmen | [6 empty] | 25 | Wire Câble Litze |  | SIL 0,40 mm² |  | ≤30VAC ≤60VDC | 3A | [18 empty] | 2 | [12 empty] | 7187 | 7187 |  |  | Contact parts Contacts Kontaktteile | Insulation Isolant Isolierteile | Ground : Brass / Ni coated - Conductor : Brass Au Masse : Laiton / Revêtement Ni - Conducteur : Laiton / Revêtement Au Masse : Messing vernickelt - Leiter : Messing vergoldet | PP | [7 empty] | Cordon | 7187.jpg |  | Test and measurement Test et mesure Test und Messungen | Test and measurement | Test et mesure | Test und Messungen | BNC / HF BNC / HF BNC / HF | BNC / HF | BNC / HF | BNC / HF | Test lead Cordons de mesure Messleitungen | Test lead | Cordons de mesure | Messleitungen | BNC plug / two crocodile clips Connecteur BNC mâle / deux pinces crocodiles BNC Stecker / zwei Krokodilklemmen | BNC plug / two crocodile clips | Connecteur BNC mâle / deux pinces crocodiles | BNC Stecker / zwei Krokodilklemmen | [8 empty] | Schéma | /wp-content/uploads/7187.pdf | 3A | 3A
Type 7188 | 2130 | 1 | Test and measurement Test et mesure Test und Messungen | 4 | BNC / HF BNC / HF BNC / HF | 5 | Test lead Cordons de mesure Messleitungen | BNC | 135 | Type 7188 |  | 7188 | BNC plug / crocodile clip + SMD test tip Connecteur BNC mâle / pince crocodile + pince de test CMS BNC Stecker / Krokodilklemme + SMD Prüfspitze | [6 empty] | 25 | Wire Câble Litze |  | SIL 0,40 mm² |  | ≤30VAC ≤60VDC | 1A | [18 empty] | 2 | [12 empty] | 7188 | 7188 |  |  | Contact parts Contacts Kontaktteile | Insulation Isolant Isolierteile | Ground : Brass / Ni coated - Conductor : Brass Au Masse : Laiton / Revêtement Ni - Conducteur : Laiton / Revêtement Au Masse : Messing vernickelt - Leiter : Messing vergoldet | PP | [7 empty] | Cordon | 7188.jpg |  | Test and measurement Test et mesure Test und Messungen | Test and measurement | Test et mesure | Test und Messungen | BNC / HF BNC / HF BNC / HF | BNC / HF | BNC / HF | BNC / HF | Test lead Cordons de mesure Messleitungen | Test lead | Cordons de mesure | Messleitungen | BNC plug / crocodile clip + SMD test tip Connecteur BNC mâle / pince crocodile + pince de test CMS BNC Stecker / Krokodilklemme + SMD Prüfspitze | BNC plug / crocodile clip + SMD test tip | Connecteur BNC mâle / pince crocodile + pince de test CMS | BNC Stecker / Krokodilklemme + SMD Prüfspitze | [8 empty] | Schéma | /wp-content/uploads/7188.pdf | 1A | 1A
Type 7189 | 2135 | 1 | Test and measurement Test et mesure Test und Messungen | 4 | BNC / HF BNC / HF BNC / HF | 5 | Test lead Cordons de mesure Messleitungen | BNC | 140 | Type 7189 |  | 7189 | BNC plug / two SMD clips Connecteur BNC mâle / deux pinces CMS BNC Stecker / zwei SMD Klemmprüfspitzen | [6 empty] | 25 | Wire Câble Litze |  | SIL 0,40 mm² |  | ≤30VAC ≤60VDC | 1A | [18 empty] | 2 | [12 empty] | 7189 | 7189 |  |  | Contact parts Contacts Kontaktteile | Insulation Isolant Isolierteile | Ground : Brass / Ni coated - Conductor : Brass Au Masse : Laiton / Revêtement Ni - Conducteur : Laiton / Revêtement Au Masse : Messing vernickelt - Leiter : Messing vergoldet | PP - PA6 | [7 empty] | Cordon | 7189.jpg |  | Test and measurement Test et mesure Test und Messungen | Test and measurement | Test et mesure | Test und Messungen | BNC / HF BNC / HF BNC / HF | BNC / HF | BNC / HF | BNC / HF | Test lead Cordons de mesure Messleitungen | Test lead | Cordons de mesure | Messleitungen | BNC plug / two SMD clips Connecteur BNC mâle / deux pinces CMS BNC Stecker / zwei SMD Klemmprüfspitzen | BNC plug / two SMD clips | Connecteur BNC mâle / deux pinces CMS | BNC Stecker / zwei SMD Klemmprüfspitzen | [8 empty] | Schéma | /wp-content/uploads/7189.pdf | 1A | 1A
Type 7091 | 2140 | 1 | Test and measurement Test et mesure Test und Messungen | 4 | BNC / HF BNC / HF BNC / HF | 5 | Test lead Cordons de mesure Messleitungen | BNC | 145 | Type 7091 |  | 7091 | BNC jack / open side (two cables) Connecteur BNC femelle / côté ouvert (deux câbles) BNC Buchse / offene Seite (zwei Leitungen) | [6 empty] | 25 | Wire Câble Litze |  | SIL 0,40 mm² |  | ≤30VAC ≤60VDC | 3A | [18 empty] | 2 | [12 empty] | 7091 | 7091 |  |  | Contact parts Contacts Kontaktteile | Insulation Isolant Isolierteile | Ground : Brass / Ni coated - Conductor : Brass Au Masse : Laiton / Revêtement Ni - Conducteur : Laiton / Revêtement Au Masse : Messing vernickelt - Leiter : Messing vergoldet | PP | [7 empty] | Cordon | 7091.jpg |  | Test and measurement Test et mesure Test und Messungen | Test and measurement | Test et mesure | Test und Messungen | BNC / HF BNC / HF BNC / HF | BNC / HF | BNC / HF | BNC / HF | Test lead Cordons de mesure Messleitungen | Test lead | Cordons de mesure | Messleitungen | BNC jack / open side (two cables) Connecteur BNC femelle / côté ouvert (deux câbles) BNC Buchse / offene Seite (zwei Leitungen) | BNC jack / open side (two cables) | Connecteur BNC femelle / côté ouvert (deux câbles) | BNC Buchse / offene Seite (zwei Leitungen) | [8 empty] | Schéma | /wp-content/uploads/7091.pdf | 3A | 3A
Type 7092 | 2145 | 1 | Test and measurement Test et mesure Test und Messungen | 4 | BNC / HF BNC / HF BNC / HF | 5 | Test lead Cordons de mesure Messleitungen | BNC | 150 | Type 7092 |  | 7092 | BNC jack / two Ø2mm straight banana plugs Connecteur BNC femelle / deux adaptateurs fourche étroite BNC Buchse / zwei Ø2mm gerade BananenBuchsen | [6 empty] | 25 | Wire Câble Litze |  | SIL 0,40 mm² |  | ≤30VAC ≤60VDC | 3A | [18 empty] | 2 | [12 empty] | 7092 | 7092 |  |  | Contact parts Contacts Kontaktteile | Insulation Isolant Isolierteile | Ground : Brass / Ni coated - Conductor : Brass Au Masse : Laiton / Revêtement Ni - Conducteur : Laiton / Revêtement Au Masse : Messing vernickelt - Leiter : Messing vergoldet | pp | [7 empty] | Cordon | 7092.jpg |  | Test and measurement Test et mesure Test und Messungen | Test and measurement | Test et mesure | Test und Messungen | BNC / HF BNC / HF BNC / HF | BNC / HF | BNC / HF | BNC / HF | Test lead Cordons de mesure Messleitungen | Test lead | Cordons de mesure | Messleitungen | BNC jack / two Ø2mm straight banana plugs Connecteur BNC femelle / deux adaptateurs fourche étroite BNC Buchse / zwei Ø2mm gerade BananenBuchsen | BNC jack / two Ø2mm straight banana plugs | Connecteur BNC femelle / deux adaptateurs fourche étroite | BNC Buchse / zwei Ø2mm gerade BananenBuchsen | [8 empty] | Schéma | /wp-content/uploads/7092.pdf | 3A | 3A
Type 7093 | 2150 | 1 | Test and measurement Test et mesure Test und Messungen | 4 | BNC / HF BNC / HF BNC / HF | 5 | Test lead Cordons de mesure Messleitungen | BNC | 155 | Type 7093 |  | 7093 | BNC jack / two narrow fork adapters Connecteur BNC femelle / deux adaptateurs fourche étroite BNC Buchse / zwei Kabelschuh-adapter Schmale Gabelform | [6 empty] | 25 | Wire Câble Litze |  | SIL 0,40 mm² |  | ≤30VAC ≤60VDC | 3A | [18 empty] | 2 | [12 empty] | 7093 | 7093 |  |  | Contact parts Contacts Kontaktteile | Insulation Isolant Isolierteile | Ground : Brass / Ni coated - Conductor : Brass Au Masse : Laiton / Revêtement Ni - Conducteur : Laiton / Revêtement Au Masse : Messing vernickelt - Leiter : Messing vergoldet | PP - PA6 | [7 empty] | Cordon | 7093.jpg |  | Test and measurement Test et mesure Test und Messungen | Test and measurement | Test et mesure | Test und Messungen | BNC / HF BNC / HF BNC / HF | BNC / HF | BNC / HF | BNC / HF | Test lead Cordons de mesure Messleitungen | Test lead | Cordons de mesure | Messleitungen | BNC jack / two narrow fork adapters Connecteur BNC femelle / deux adaptateurs fourche étroite BNC Buchse / zwei Kabelschuh-adapter Schmale Gabelform | BNC jack / two narrow fork adapters | Connecteur BNC femelle / deux adaptateurs fourche étroite | BNC Buchse / zwei Kabelschuh-adapter Schmale Gabelform | [8 empty] | Schéma | /wp-content/uploads/7093.pdf | 3A | 3A
Type 7094 | 2155 | 1 | Test and measurement Test et mesure Test und Messungen | 4 | BNC / HF BNC / HF BNC / HF | 5 | Test lead Cordons de mesure Messleitungen | BNC | 160 | Type 7094 |  | 7094 | BNC plug / two Ø4mm stackable banana plugs with retractable sleeve Connecteur BNC femelle / deux fiches bananes femelles Ø4mm empilables à fourreau rétractable BNC Buchse / zwei Ø4mm stapelbare Schiebehülsensteckern | [6 empty] | 25 | Wire Câble Litze |  | SIL 0,40 mm² |  | ≤30VAC ≤60VDC | 3A | [18 empty] | 2 | [12 empty] | 7094 | 7094 |  |  | Contact parts Contacts Kontaktteile | Insulation Isolant Isolierteile | Ground : Brass / Ni coated - Conductor : Brass Au Masse : Laiton / Revêtement Ni - Conducteur : Laiton / Revêtement Au Masse : Messing vernickelt - Leiter : Messing vergoldet | PP | [7 empty] | Cordon | 7094.jpg |  | Test and measurement Test et mesure Test und Messungen | Test and measurement | Test et mesure | Test und Messungen | BNC / HF BNC / HF BNC / HF | BNC / HF | BNC / HF | BNC / HF | Test lead Cordons de mesure Messleitungen | Test lead | Cordons de mesure | Messleitungen | BNC plug / two Ø4mm stackable banana plugs with retractable sleeve Connecteur BNC femelle / deux fiches bananes femelles Ø4mm empilables à fourreau rétractable BNC Buchse / zwei Ø4mm stapelbare Schiebehülsensteckern | BNC plug / two Ø4mm stackable banana plugs with retractable sleeve | Connecteur BNC femelle / deux fiches bananes femelles Ø4mm empilables à fourreau rétractable | BNC Buchse / zwei Ø4mm stapelbare Schiebehülsensteckern | [8 empty] | Schéma | /wp-content/uploads/7094.pdf | 3A | 3A
Type 7095 | 2160 | 1 | Test and measurement Test et mesure Test und Messungen | 4 | BNC / HF BNC / HF BNC / HF | 5 | Test lead Cordons de mesure Messleitungen | BNC | 165 | Type 7095 |  | 7095 | BNC jack / two Ø4mm stackable banana plugs Connecteur BNC femelle / deux fiches bananes femelles Ø4mm empilables BNC Buchse / zwei Ø4mm stapelbare BananenBuchsen | [6 empty] | 25 | Wire Câble Litze |  | SIL 0,40 mm² |  | ≤30VAC ≤60VDC | 3A | [18 empty] | 2 | [12 empty] | 7095 | 7095 |  |  | Contact parts Contacts Kontaktteile | Insulation Isolant Isolierteile | Ground : Brass / Ni coated - Conductor : Brass Au Masse : Laiton / Revêtement Ni - Conducteur : Laiton / Revêtement Au Masse : Messing vernickelt - Leiter : Messing vergoldet | PP | [7 empty] | Cordon | 7095.jpg |  | Test and measurement Test et mesure Test und Messungen | Test and measurement | Test et mesure | Test und Messungen | BNC / HF BNC / HF BNC / HF | BNC / HF | BNC / HF | BNC / HF | Test lead Cordons de mesure Messleitungen | Test lead | Cordons de mesure | Messleitungen | BNC jack / two Ø4mm stackable banana plugs Connecteur BNC femelle / deux fiches bananes femelles Ø4mm empilables BNC Buchse / zwei Ø4mm stapelbare BananenBuchsen | BNC jack / two Ø4mm stackable banana plugs | Connecteur BNC femelle / deux fiches bananes femelles Ø4mm empilables | BNC Buchse / zwei Ø4mm stapelbare BananenBuchsen | [8 empty] | Schéma | /wp-content/uploads/7095.pdf | 3A | 3A
Type 7096 | 2165 | 1 | Test and measurement Test et mesure Test und Messungen | 4 | BNC / HF BNC / HF BNC / HF | 5 | Test lead Cordons de mesure Messleitungen | BNC | 170 | Type 7096 |  | 7096 | BNC jack / two SMD test clips Connecteur BNC femelle / deux pinces de test CMS BNC Buchse / zwei SMD Klemmprüfspitzen | [6 empty] | 25 | Wire Câble Litze |  | SIL 0,40 mm² |  | ≤30VAC ≤60VDC | 2A | [18 empty] | 2 | [12 empty] | 7096 | 7096 |  |  | Contact parts Contacts Kontaktteile | Insulation Isolant Isolierteile | Ground : Brass / Ni coated - Conductor : Brass Au Masse : Laiton / Revêtement Ni - Conducteur : Laiton / Revêtement Au Masse : Messing vernickelt - Leiter : Messing vergoldet | PP - PA6 | [7 empty] | Cordon | 7096.jpg |  | Test and measurement Test et mesure Test und Messungen | Test and measurement | Test et mesure | Test und Messungen | BNC / HF BNC / HF BNC / HF | BNC / HF | BNC / HF | BNC / HF | Test lead Cordons de mesure Messleitungen | Test lead | Cordons de mesure | Messleitungen | BNC jack / two SMD test clips Connecteur BNC femelle / deux pinces de test CMS BNC Buchse / zwei SMD Klemmprüfspitzen | BNC jack / two SMD test clips | Connecteur BNC femelle / deux pinces de test CMS | BNC Buchse / zwei SMD Klemmprüfspitzen | [8 empty] | Schéma | /wp-content/uploads/7096.pdf | 2A | 2A
Type 7097 | 2170 | 1 | Test and measurement Test et mesure Test und Messungen | 4 | BNC / HF BNC / HF BNC / HF | 5 | Test lead Cordons de mesure Messleitungen | BNC | 175 | Type 7097 |  | 7097 | BNC jack / two crocodile clips Connecteur BNC femelle / deux pinces crocodiles BNC Buchse / zwei Krokodilklemmen | [6 empty] | 25 | Wire Câble Litze |  | SIL 0,40 mm² |  | ≤30VAC ≤60VDC | 3A | [18 empty] | 2 | [12 empty] | 7097 | 7097 |  |  | Contact parts Contacts Kontaktteile | Insulation Isolant Isolierteile | Ground : Brass / Ni coated - Conductor : Brass Au Masse : Laiton / Revêtement Ni - Conducteur : Laiton / Revêtement Au Masse : Messing vernickelt - Leiter : Messing vergoldet | PP | [7 empty] | Cordon | 7097.jpg |  | Test and measurement Test et mesure Test und Messungen | Test and measurement | Test et mesure | Test und Messungen | BNC / HF BNC / HF BNC / HF | BNC / HF | BNC / HF | BNC / HF | Test lead Cordons de mesure Messleitungen | Test lead | Cordons de mesure | Messleitungen | BNC jack / two crocodile clips Connecteur BNC femelle / deux pinces crocodiles BNC Buchse / zwei Krokodilklemmen | BNC jack / two crocodile clips | Connecteur BNC femelle / deux pinces crocodiles | BNC Buchse / zwei Krokodilklemmen | [8 empty] | Schéma | /wp-content/uploads/7097.pdf | 3A | 3A
Type 7098 | 2175 | 1 | Test and measurement Test et mesure Test und Messungen | 4 | BNC / HF BNC / HF BNC / HF | 5 | Test lead Cordons de mesure Messleitungen | BNC | 180 | Type 7098 |  | 7098 | BNC jack / crocodile clip + SMD test tip Connecteur BNC femelle / pince crocodile + pince de test CMS BNC Buchse / Krokodilklemme + SMD Prüfspitze | [6 empty] | 25 | Wire Câble Litze |  | SIL 0,40 mm² |  | ≤30VAC ≤60VDC | 1A | [18 empty] | 2 | [12 empty] | 7098 | 7098 |  |  | Contact parts Contacts Kontaktteile | Insulation Isolant Isolierteile | Ground : Brass / Ni coated - Conductor : Brass Au Masse : Laiton / Revêtement Ni - Conducteur : Laiton / Revêtement Au Masse : Messing vernickelt - Leiter : Messing vergoldet | pp | [7 empty] | Cordon | 7098.jpg |  | Test and measurement Test et mesure Test und Messungen | Test and measurement | Test et mesure | Test und Messungen | BNC / HF BNC / HF BNC / HF | BNC / HF | BNC / HF | BNC / HF | Test lead Cordons de mesure Messleitungen | Test lead | Cordons de mesure | Messleitungen | BNC jack / crocodile clip + SMD test tip Connecteur BNC femelle / pince crocodile + pince de test CMS BNC Buchse / Krokodilklemme + SMD Prüfspitze | BNC jack / crocodile clip + SMD test tip | Connecteur BNC femelle / pince crocodile + pince de test CMS | BNC Buchse / Krokodilklemme + SMD Prüfspitze | [8 empty] | Schéma | /wp-content/uploads/7098.pdf | 1A | 1A
Type 7099 | 2180 | 1 | Test and measurement Test et mesure Test und Messungen | 4 | BNC / HF BNC / HF BNC / HF | 5 | Test lead Cordons de mesure Messleitungen | BNC | 185 | Type 7099 |  | 7099 | BNC jack / two SMD clips Connecteur BNC femelle / deux pinces CMS BNC Buchse / zwei SMD Klemmprüfspitzen | [6 empty] | 25 | Wire Câble Litze |  | SIL 0,40 mm² |  | ≤30VAC ≤60VDC | 1A | [18 empty] | 2 | [12 empty] | 7099 | 7099 |  |  | Contact parts Contacts Kontaktteile | Insulation Isolant Isolierteile | Ground : Brass / Ni coated - Conductor : Brass Au Masse : Laiton / Revêtement Ni - Conducteur : Laiton / Revêtement Au Masse : Messing vernickelt - Leiter : Messing vergoldet | PP - PA6 | [7 empty] | Cordon | 7099.jpg |  | Test and measurement Test et mesure Test und Messungen | Test and measurement | Test et mesure | Test und Messungen | BNC / HF BNC / HF BNC / HF | BNC / HF | BNC / HF | BNC / HF | Test lead Cordons de mesure Messleitungen | Test lead | Cordons de mesure | Messleitungen | BNC jack / two SMD clips Connecteur BNC femelle / deux pinces CMS BNC Buchse / zwei SMD Klemmprüfspitzen | BNC jack / two SMD clips | Connecteur BNC femelle / deux pinces CMS | BNC Buchse / zwei SMD Klemmprüfspitzen | [8 empty] | Schéma | /wp-content/uploads/7099.pdf | 1A | 1A
Type 7149 | 2185 | 1 | Test and measurement Test et mesure Test und Messungen | 4 | BNC / HF BNC / HF BNC / HF | 10 | Connector Connecteur Steckverbinder | BNC | 5 | Type 7149 |  | 7149DIY-# | BNC connector Do-It-Yourself Connecteur BNC à assembler par l'utilisateur Selbstmontage BNC Steckverbinder | [11 empty] | 600 V CAT II | 3A | [18 empty] | 10 | IMPORTANT : these products are manufactured to the standards in effect but have not been engraved with those markings. Because they have been designed as user replacement items we are unable to guarantee that their assembly will be to our own high manufacturing standards. Therefore the items are supplied unmarked IMPORTANT: ces produits sont conformes aux normes en vigueur, sauf les exigences de marquage. Nous constructeurs, n’ayant pas la maîtrise de l’assemblage, il nous est impossible de cautionner une bonne utilisation (qualité de l’assemblage, choix du câble,...). Donc ces produits sont livrés sans gravure. WICHTIG: diese Produkte entsprechen den geltenden Normen außer der Markierungsanforderungen. Als wir Hersteller die Montage nicht realisieren, können wir die gerechte Anwendung nicht garantieren (guter Zusammenbau, Kabelauswahl, usw.). Deswegen werden diese Produkte ohne Markierung geliefert. | 1 | 1 | 1 | 1 | 1 | 1 | 0 | 0 | 0 | 0 | 0 | 70149_DIY | 70149_DIY |  |  | Contact parts Contacts Kontaktteile | Insulation Isolant Isolierteile | Ground : Brass / Ni coated - Conductor : Brass Au Masse : Laiton / Revêtement Ni - Conducteur : Laiton / Revêtement Au Masse : Messing vernickelt - Leiter : Messing vergoldet | pp | [7 empty] | Cordon | 70149_DIY.jpg | rouge¦noir¦bleu¦vert¦jaune¦blanc | Test and measurement Test et mesure Test und Messungen | Test and measurement | Test et mesure | Test und Messungen | BNC / HF BNC / HF BNC / HF | BNC / HF | BNC / HF | BNC / HF | Connector Connecteur Steckverbinder | Connector | Connecteur | Steckverbinder | BNC connector Do-It-Yourself Connecteur BNC à assembler par l'utilisateur Selbstmontage BNC Steckverbinder | BNC connector Do-It-Yourself | Connecteur BNC à assembler par l'utilisateur | Selbstmontage BNC Steckverbinder |  |  |  |  | IMPORTANT : these products are manufactured to the standards in effect but have not been engraved with those markings. Because they have been designed as user replacement items we are unable to guarantee that their assembly will be to our own high manufacturing standards. Therefore the items are supplied unmarked IMPORTANT: ces produits sont conformes aux normes en vigueur, sauf les exigences de marquage. Nous constructeurs, n’ayant pas la maîtrise de l’assemblage, il nous est impossible de cautionner une bonne utilisation (qualité de l’assemblage, choix du câble,...). Donc ces produits sont livrés sans gravure. WICHTIG: diese Produkte entsprechen den geltenden Normen außer der Markierungsanforderungen. Als wir Hersteller die Montage nicht realisieren, können wir die gerechte Anwendung nicht garantieren (guter Zusammenbau, Kabelauswahl, usw.). Deswegen werden diese Produkte ohne Markierung geliefert. | IMPORTANT : these products are manufactured to the standards in effect but have not been engraved with those markings. Because they have been designed as user replacement items we are unable to guarantee that their assembly will be to our own high manufacturing standards. Therefore the items are supplied unmarked | IMPORTANT: ces produits sont conformes aux normes en vigueur, sauf les exigences de marquage. Nous constructeurs, n’ayant pas la maîtrise de l’assemblage, il nous est impossible de cautionner une bonne utilisation (qualité de l’assemblage, choix du câble,...). Donc ces produits sont livrés sans gravure. | WICHTIG: diese Produkte entsprechen den geltenden Normen außer der Markierungsanforderungen. Als wir Hersteller die Montage nicht realisieren, können wir die gerechte Anwendung nicht garantieren (guter Zusammenbau, Kabelauswahl, usw.). Deswegen werden diese Produkte ohne Markierung geliefert. | Schéma | /wp-content/uploads/70149_DIY.pdf | 3A | 3A | [7 empty] | rouge noir bleu vert jaune blanc
Type PINC/BNC | 2190 | 1 | Test and measurement Test et mesure Test und Messungen | 4 | BNC / HF BNC / HF BNC / HF | 10 | Connector Connecteur Steckverbinder | BNC | 10 | Type PINC/BNC |  | PINC/BNC | Mounting tool for BNC connector Pince de montage connecteur BNC Montage Werkzeug für BNC Steckverbinder | [31 empty] | 1 | [12 empty] | PINC-BNC | [14 empty] | Rangement | PINC-BNC.jpg |  | Test and measurement Test et mesure Test und Messungen | Test and measurement | Test et mesure | Test und Messungen | BNC / HF BNC / HF BNC / HF | BNC / HF | BNC / HF | BNC / HF | Connector Connecteur Steckverbinder | Connector | Connecteur | Steckverbinder | Mounting tool for BNC connector Pince de montage connecteur BNC Montage Werkzeug für BNC Steckverbinder | Mounting tool for BNC connector | Pince de montage connecteur BNC | Montage Werkzeug für BNC Steckverbinder | [8 empty] | Schéma
Type 21125 | 2195 | 1 | Test and measurement Test et mesure Test und Messungen | 4 | BNC / HF BNC / HF BNC / HF | 15 | Adapters Adaptateurs Adapter | BNC | 5 | Type 21125 |  | 21125 | BNC Insulated adapter, female / two Ø4mm plugs Adaptateur BNC isolé femelle / deux fiches Ø4mm Isolierter BNC Adapter, Buchse / zwei Ø4mm Steckern | [11 empty] | ≤30VAC ≤60VDC | 3A | [18 empty] | 10 | [12 empty] | 21125 | 21125 |  |  | Contact parts Contacts Kontaktteile | Insulation Isolant Isolierteile | Ground : Brass / Ni coated - Conductor : Brass Au Masse : Laiton / Revêtement Ni - Conducteur : Laiton / Revêtement Au Masse : Messing vernickelt - Leiter : Messing vergoldet | PP | [7 empty] | Cordon | 21125.jpg |  | Test and measurement Test et mesure Test und Messungen | Test and measurement | Test et mesure | Test und Messungen | BNC / HF BNC / HF BNC / HF | BNC / HF | BNC / HF | BNC / HF | Adapters Adaptateurs Adapter | Adapters | Adaptateurs | Adapter | BNC Insulated adapter, female / two Ø4mm plugs Adaptateur BNC isolé femelle / deux fiches Ø4mm Isolierter BNC Adapter, Buchse / zwei Ø4mm Steckern | BNC Insulated adapter, female / two Ø4mm plugs | Adaptateur BNC isolé femelle / deux fiches Ø4mm | Isolierter BNC Adapter, Buchse / zwei Ø4mm Steckern | [9 empty] | /wp-content/uploads/21125.pdf | 3A | 3A
Type 7043 | 2200 | 1 | Test and measurement Test et mesure Test und Messungen | 4 | BNC / HF BNC / HF BNC / HF | 15 | Adapters Adaptateurs Adapter | BNC | 10 | Type 7043 |  | 7043-IEC | BNC Insulated adapter, male / two Ø4mm safety sockets Adaptateur BNC isolé mâle / deux douilles Ø4mm de sécurité Isolierter BNC Adapter, Stecker / zwei Ø4mm Sicherheitsbuchsen | [11 empty] | 1000 V CAT II 600 V CAT III | 3A | [18 empty] | 10 | [12 empty] | 7043-IEC | 7043 |  |  | Contact parts Contacts Kontaktteile | Insulation Isolant Isolierteile | Ground : Brass / Ni coated - Conductor : Brass Au Masse : Laiton / Revêtement Ni - Conducteur : Laiton / Revêtement Au Masse : Messing vernickelt - Leiter : Messing vergoldet | PP | [7 empty] | Cordon | 7043-IEC.jpg |  | Test and measurement Test et mesure Test und Messungen | Test and measurement | Test et mesure | Test und Messungen | BNC / HF BNC / HF BNC / HF | BNC / HF | BNC / HF | BNC / HF | Adapters Adaptateurs Adapter | Adapters | Adaptateurs | Adapter | BNC Insulated adapter, male / two Ø4mm safety sockets Adaptateur BNC isolé mâle / deux douilles Ø4mm de sécurité Isolierter BNC Adapter, Stecker / zwei Ø4mm Sicherheitsbuchsen | BNC Insulated adapter, male / two Ø4mm safety sockets | Adaptateur BNC isolé mâle / deux douilles Ø4mm de sécurité | Isolierter BNC Adapter, Stecker / zwei Ø4mm Sicherheitsbuchsen | [8 empty] | Schéma | /wp-content/uploads/7043.pdf | 3A | 3A
Type 7044 | 2205 | 1 | Test and measurement Test et mesure Test und Messungen | 4 | BNC / HF BNC / HF BNC / HF | 15 | Adapters Adaptateurs Adapter | BNC | 15 | Type 7044 |  | 7044-IEC | BNC Insulated adapter, male / two Ø4mm safety plugs Adaptateur BNC isolé mâle / deux fiches Ø4mm de sécurité Isolierter BNC Adapter, Stecker / zwei Ø4mm Sicherheitssteckern | [11 empty] | 500 V CAT I 150 V CAT III | 3A | [18 empty] | 10 | [12 empty] | 7044-IEC | 7044 |  |  | Contact parts Contacts Kontaktteile | Insulation Isolant Isolierteile | Ground : Brass / Ni coated - Conductor : Brass Au Masse : Laiton / Revêtement Ni - Conducteur : Laiton / Revêtement Au Masse : Messing vernickelt - Leiter : Messing vergoldet | PA6 - PA6.6 | [7 empty] | Cordon | 7044-IEC.jpg |  | Test and measurement Test et mesure Test und Messungen | Test and measurement | Test et mesure | Test und Messungen | BNC / HF BNC / HF BNC / HF | BNC / HF | BNC / HF | BNC / HF | Adapters Adaptateurs Adapter | Adapters | Adaptateurs | Adapter | BNC Insulated adapter, male / two Ø4mm safety plugs Adaptateur BNC isolé mâle / deux fiches Ø4mm de sécurité Isolierter BNC Adapter, Stecker / zwei Ø4mm Sicherheitssteckern | BNC Insulated adapter, male / two Ø4mm safety plugs | Adaptateur BNC isolé mâle / deux fiches Ø4mm de sécurité | Isolierter BNC Adapter, Stecker / zwei Ø4mm Sicherheitssteckern | [8 empty] | Schéma | /wp-content/uploads/7044.pdf | 3A | 3A
Type 7047 | 2210 | 1 | Test and measurement Test et mesure Test und Messungen | 4 | BNC / HF BNC / HF BNC / HF | 15 | Adapters Adaptateurs Adapter | BNC | 20 | Type 7047 |  | 7047-IEC | BNC adapter, female / two Ø4mm safety sockets Adaptateur BNC femelle / deux douilles Ø4mm de sécurité BNC Adapter, Buchse / zwei Ø4mm Sicherheitsbuchsen | [11 empty] | 500 V CAT I 150 V CAT III | 3A | [18 empty] | 10 | [12 empty] | 7047-IEC | 7047 |  |  | Contact parts Contacts Kontaktteile | Insulation Isolant Isolierteile | Ground : Brass / Ni coated - Conductor : Brass Au Masse : Laiton / Revêtement Ni - Conducteur : Laiton / Revêtement Au Masse : Messing vernickelt - Leiter : Messing vergoldet | PA6 - PA6.6 | [7 empty] | Cordon | 7047-IEC.jpg |  | Test and measurement Test et mesure Test und Messungen | Test and measurement | Test et mesure | Test und Messungen | BNC / HF BNC / HF BNC / HF | BNC / HF | BNC / HF | BNC / HF | Adapters Adaptateurs Adapter | Adapters | Adaptateurs | Adapter | BNC adapter, female / two Ø4mm safety sockets Adaptateur BNC femelle / deux douilles Ø4mm de sécurité BNC Adapter, Buchse / zwei Ø4mm Sicherheitsbuchsen | BNC adapter, female / two Ø4mm safety sockets | Adaptateur BNC femelle / deux douilles Ø4mm de sécurité | BNC Adapter, Buchse / zwei Ø4mm Sicherheitsbuchsen | [8 empty] | Schéma | /wp-content/uploads/7047.pdf | 3A | 3A
Type 7048 | 2215 | 1 | Test and measurement Test et mesure Test und Messungen | 4 | BNC / HF BNC / HF BNC / HF | 15 | Adapters Adaptateurs Adapter | BNC | 25 | Type 7048 |  | 7048-IEC | BNC adapter, female / two Ø4mm safety plugs Adaptateur BNC femelle / deux fiches Ø4mm de sécurité BNC Adapter, Buchse / zwei Ø4mm Sicherheitssteckern | [11 empty] | 500 V CAT I 150 V CAT III | 3A | [18 empty] | 10 | [12 empty] | 7048-IEC | 7048 |  |  | Contact parts Contacts Kontaktteile | Insulation Isolant Isolierteile | Ground : Brass / Ni coated - Conductor : Brass Au Masse : Laiton / Revêtement Ni - Conducteur : Laiton / Revêtement Au Masse : Messing vernickelt - Leiter : Messing vergoldet | PA6 - PA6.6 | [7 empty] | Cordon | 7048-IEC.jpg |  | Test and measurement Test et mesure Test und Messungen | Test and measurement | Test et mesure | Test und Messungen | BNC / HF BNC / HF BNC / HF | BNC / HF | BNC / HF | BNC / HF | Adapters Adaptateurs Adapter | Adapters | Adaptateurs | Adapter | BNC adapter, female / two Ø4mm safety plugs Adaptateur BNC femelle / deux fiches Ø4mm de sécurité BNC Adapter, Buchse / zwei Ø4mm Sicherheitssteckern | BNC adapter, female / two Ø4mm safety plugs | Adaptateur BNC femelle / deux fiches Ø4mm de sécurité | BNC Adapter, Buchse / zwei Ø4mm Sicherheitssteckern | [8 empty] | Schéma | /wp-content/uploads/7048.pdf | 3A | 3A
Type 21130 | 2220 | 1 | Test and measurement Test et mesure Test und Messungen | 4 | BNC / HF BNC / HF BNC / HF | 15 | Adapters Adaptateurs Adapter | BNC | 30 | Type 21130 |  | 21130 | BNC Insulated adapter, female / two Ø4mm safety plugs Adaptateur BNC isolé femelle / deux fiches Ø4mm de sécurité Isolierter BNC Adapter, Buchse / zwei Ø4mm Sicherheitssteckern | [11 empty] | 1 000 V CAT II | 3A | [18 empty] | 10 | [12 empty] | 21130 | 21130 |  |  | Contact parts Contacts Kontaktteile | Insulation Isolant Isolierteile | Ground : Brass / Ni coated - Conductor : Brass Au Masse : Laiton / Revêtement Ni - Conducteur : Laiton / Revêtement Au Masse : Messing vernickelt - Leiter : Messing vergoldet | PP | [7 empty] | Cordon | 21130.jpg |  | Test and measurement Test et mesure Test und Messungen | Test and measurement | Test et mesure | Test und Messungen | BNC / HF BNC / HF BNC / HF | BNC / HF | BNC / HF | BNC / HF | Adapters Adaptateurs Adapter | Adapters | Adaptateurs | Adapter | BNC Insulated adapter, female / two Ø4mm safety plugs Adaptateur BNC isolé femelle / deux fiches Ø4mm de sécurité Isolierter BNC Adapter, Buchse / zwei Ø4mm Sicherheitssteckern | BNC Insulated adapter, female / two Ø4mm safety plugs | Adaptateur BNC isolé femelle / deux fiches Ø4mm de sécurité | Isolierter BNC Adapter, Buchse / zwei Ø4mm Sicherheitssteckern | [8 empty] | Schéma | /wp-content/uploads/21130.pdf | 3A | 3A
Type 7040 | 2225 | 1 | Test and measurement Test et mesure Test und Messungen | 4 | BNC / HF BNC / HF BNC / HF | 15 | Adapters Adaptateurs Adapter | BNC | 35 | Type 7040 |  | 7040 | BNC adapter, male / two Ø4mm sockets with Ø2mm crossing connexion Adaptateur BNC mâle / deux douilles Ø4mm avec reprise transversale Ø2mm BNC Adapter, Stecker / zwei Ø4mm Buchsen mit Ø2mm Quersteckbuchse | [11 empty] | ≤30VAC ≤60VDC | 3A | [18 empty] | 10 | [12 empty] | 7040 | 7040 |  |  | Contact parts Contacts Kontaktteile | Insulation Isolant Isolierteile | Ground : Brass / Ni coated - Conductor : Brass Au Masse : Laiton / Revêtement Ni - Conducteur : Laiton / Revêtement Au Masse : Messing vernickelt - Leiter : Messing vergoldet | PA6 - PA6.6 | [7 empty] | Cordon | 7040.jpg |  | Test and measurement Test et mesure Test und Messungen | Test and measurement | Test et mesure | Test und Messungen | BNC / HF BNC / HF BNC / HF | BNC / HF | BNC / HF | BNC / HF | Adapters Adaptateurs Adapter | Adapters | Adaptateurs | Adapter | BNC adapter, male / two Ø4mm sockets with Ø2mm crossing connexion Adaptateur BNC mâle / deux douilles Ø4mm avec reprise transversale Ø2mm BNC Adapter, Stecker / zwei Ø4mm Buchsen mit Ø2mm Quersteckbuchse | BNC adapter, male / two Ø4mm sockets with Ø2mm crossing connexion | Adaptateur BNC mâle / deux douilles Ø4mm avec reprise transversale Ø2mm | BNC Adapter, Stecker / zwei Ø4mm Buchsen mit Ø2mm Quersteckbuchse | [8 empty] | Schéma | /wp-content/uploads/7040.pdf | 3A | 3A
Type 7023 | 2230 | 1 | Test and measurement Test et mesure Test und Messungen | 4 | BNC / HF BNC / HF BNC / HF | 15 | Adapters Adaptateurs Adapter | BNC | 40 | Type 7023 |  | 7023-IEC | BNC Insulated adapter, male / two Ø2mm safety sockets Adaptateur BNC isolé mâle / deux douilles Ø2mm de sécurité Isolierter BNC Adapter, Stecker / zwei Ø2mm Sicherheitsbuchsen | [11 empty] | 500 V CAT I 150 V CAT III | 3A | [18 empty] | 10 | [12 empty] | 7023-IEC | 7023 |  |  | Contact parts Contacts Kontaktteile | Insulation Isolant Isolierteile | Ground : Brass / Ni coated - Conductor : Brass Au Masse : Laiton / Revêtement Ni - Conducteur : Laiton / Revêtement Au Masse : Messing vernickelt - Leiter : Messing vergoldet | PA6 - PA6.6 | [7 empty] | Cordon | 7023-IEC.jpg |  | Test and measurement Test et mesure Test und Messungen | Test and measurement | Test et mesure | Test und Messungen | BNC / HF BNC / HF BNC / HF | BNC / HF | BNC / HF | BNC / HF | Adapters Adaptateurs Adapter | Adapters | Adaptateurs | Adapter | BNC Insulated adapter, male / two Ø2mm safety sockets Adaptateur BNC isolé mâle / deux douilles Ø2mm de sécurité Isolierter BNC Adapter, Stecker / zwei Ø2mm Sicherheitsbuchsen | BNC Insulated adapter, male / two Ø2mm safety sockets | Adaptateur BNC isolé mâle / deux douilles Ø2mm de sécurité | Isolierter BNC Adapter, Stecker / zwei Ø2mm Sicherheitsbuchsen | [8 empty] | Schéma | /wp-content/uploads/7023.pdf | 3A | 3A
Type 7024 | 2235 | 1 | Test and measurement Test et mesure Test und Messungen | 4 | BNC / HF BNC / HF BNC / HF | 15 | Adapters Adaptateurs Adapter | BNC | 45 | Type 7024 |  | 7024-IEC | BNC Insulated adapter, male / two Ø2mm safety plugs Adaptateur BNC isolé mâle / deux fiches Ø2mm de sécurité Isolierter BNC Adapter, Stecker / zwei Ø2mm Sicherheitssteckern | [11 empty] | 500 V CAT I 150 V CAT III | 3A | [18 empty] | 10 | [12 empty] | 7024-IEC | 7024 |  |  | Contact parts Contacts Kontaktteile | Insulation Isolant Isolierteile | Ground : Brass / Ni coated - Conductor : Brass Au Masse : Laiton / Revêtement Ni - Conducteur : Laiton / Revêtement Au Masse : Messing vernickelt - Leiter : Messing vergoldet | PA6 - PA6.6 | [7 empty] | Cordon | 7024-IEC.jpg |  | Test and measurement Test et mesure Test und Messungen | Test and measurement | Test et mesure | Test und Messungen | BNC / HF BNC / HF BNC / HF | BNC / HF | BNC / HF | BNC / HF | Adapters Adaptateurs Adapter | Adapters | Adaptateurs | Adapter | BNC Insulated adapter, male / two Ø2mm safety plugs Adaptateur BNC isolé mâle / deux fiches Ø2mm de sécurité Isolierter BNC Adapter, Stecker / zwei Ø2mm Sicherheitssteckern | BNC Insulated adapter, male / two Ø2mm safety plugs | Adaptateur BNC isolé mâle / deux fiches Ø2mm de sécurité | Isolierter BNC Adapter, Stecker / zwei Ø2mm Sicherheitssteckern | [8 empty] | Schéma | /wp-content/uploads/7024.pdf | 3A | 3A
Type 7027 | 2240 | 1 | Test and measurement Test et mesure Test und Messungen | 4 | BNC / HF BNC / HF BNC / HF | 15 | Adapters Adaptateurs Adapter | BNC | 50 | Type 7027 |  | 7027-IEC | BNC adapter, female / two Ø2mm safety sockets Adaptateur BNC femelle / deux douilles Ø2mm de sécurité BNC Adapter, Buchse / zwei Ø2mm Sicherheitsbuchsen | [11 empty] | 500 V CAT I 150 V CAT III | 3A | [18 empty] | 10 | [12 empty] | 7027-IEC | 7027 |  |  | Contact parts Contacts Kontaktteile | Insulation Isolant Isolierteile | Ground : Brass / Ni coated - Conductor : Brass Au Masse : Laiton / Revêtement Ni - Conducteur : Laiton / Revêtement Au Masse : Messing vernickelt - Leiter : Messing vergoldet | PA6 - PA6.6 | [7 empty] | Cordon | 7027-IEC.jpg |  | Test and measurement Test et mesure Test und Messungen | Test and measurement | Test et mesure | Test und Messungen | BNC / HF BNC / HF BNC / HF | BNC / HF | BNC / HF | BNC / HF | Adapters Adaptateurs Adapter | Adapters | Adaptateurs | Adapter | BNC adapter, female / two Ø2mm safety sockets Adaptateur BNC femelle / deux douilles Ø2mm de sécurité BNC Adapter, Buchse / zwei Ø2mm Sicherheitsbuchsen | BNC adapter, female / two Ø2mm safety sockets | Adaptateur BNC femelle / deux douilles Ø2mm de sécurité | BNC Adapter, Buchse / zwei Ø2mm Sicherheitsbuchsen | [8 empty] | Schéma | /wp-content/uploads/7027.pdf | 3A | 3A
Type 7028 | 2245 | 1 | Test and measurement Test et mesure Test und Messungen | 4 | BNC / HF BNC / HF BNC / HF | 15 | Adapters Adaptateurs Adapter | BNC | 55 | Type 7028 |  | 7028-IEC | BNC adapter, female / two Ø2mm safety plugs Adaptateur BNC femelle / deux fiches Ø2mm de sécurité BNC Adapter, Buchse / zwei Ø2mm Sicherheitssteckern | [11 empty] | 500 V CAT I 150 V CAT III | 3A | [18 empty] | 10 | [12 empty] | 7028-IEC | 7028 |  |  | Contact parts Contacts Kontaktteile | Insulation Isolant Isolierteile | Ground : Brass / Ni coated - Conductor : Brass Au Masse : Laiton / Revêtement Ni - Conducteur : Laiton / Revêtement Au Masse : Messing vernickelt - Leiter : Messing vergoldet | PA6 - PA6.6 | [7 empty] | Cordon | 7028-IEC.jpg |  | Test and measurement Test et mesure Test und Messungen | Test and measurement | Test et mesure | Test und Messungen | BNC / HF BNC / HF BNC / HF | BNC / HF | BNC / HF | BNC / HF | Adapters Adaptateurs Adapter | Adapters | Adaptateurs | Adapter | BNC adapter, female / two Ø2mm safety plugs Adaptateur BNC femelle / deux fiches Ø2mm de sécurité BNC Adapter, Buchse / zwei Ø2mm Sicherheitssteckern | BNC adapter, female / two Ø2mm safety plugs | Adaptateur BNC femelle / deux fiches Ø2mm de sécurité | BNC Adapter, Buchse / zwei Ø2mm Sicherheitssteckern | [8 empty] | Schéma | /wp-content/uploads/7028.pdf | 3A | 3A
Type 7035 | 2250 | 1 | Test and measurement Test et mesure Test und Messungen | 4 | BNC / HF BNC / HF BNC / HF | 15 | Adapters Adaptateurs Adapter | BNC | 60 | Type 7035 |  | 7035 | BNC female panel connector + ring terminal Embase BNC femelle de châssis + cosse BNC Einbaubuchse + Kabelschuh | [11 empty] | ≤30VAC ≤60VDC | 3A | [18 empty] | 10 | [12 empty] | 7035 | 7035 |  |  | Contact parts Contacts Kontaktteile |  | Ground : Brass / Ni coated - Conductor : Brass Au Masse : Laiton / Revêtement Ni - Conducteur : Laiton / Revêtement Au Masse : Messing vernickelt - Leiter : Messing vergoldet | [8 empty] | Cordon | 7035.jpg |  | Test and measurement Test et mesure Test und Messungen | Test and measurement | Test et mesure | Test und Messungen | BNC / HF BNC / HF BNC / HF | BNC / HF | BNC / HF | BNC / HF | Adapters Adaptateurs Adapter | Adapters | Adaptateurs | Adapter | BNC female panel connector + ring terminal Embase BNC femelle de châssis + cosse BNC Einbaubuchse + Kabelschuh | BNC female panel connector + ring terminal | Embase BNC femelle de châssis + cosse | BNC Einbaubuchse + Kabelschuh | [8 empty] | Schéma | /wp-content/uploads/7035.pdf | 3A | 3A
Type 7039 | 2255 | 1 | Test and measurement Test et mesure Test und Messungen | 4 | BNC / HF BNC / HF BNC / HF | 15 | Adapters Adaptateurs Adapter | BNC | 65 | Type 7039 |  | 7039-MI | Insulated BNC extension female / female Prolongateur BNC isolé femelle / femelle BNC Verbindungskupplung | [11 empty] | ≤30VAC ≤60VDC | 3A | [18 empty] | 10 | [12 empty] | 7039-MI | 7039-MI |  |  | Contact parts Contacts Kontaktteile |  | Ground : Brass / Ni coated - Conductor : Brass Au Masse : Laiton / Revêtement Ni - Conducteur : Laiton / Revêtement Au Masse : Messing vernickelt - Leiter : Messing vergoldet | [8 empty] | Cordon | 7039-MI.jpg |  | Test and measurement Test et mesure Test und Messungen | Test and measurement | Test et mesure | Test und Messungen | BNC / HF BNC / HF BNC / HF | BNC / HF | BNC / HF | BNC / HF | Adapters Adaptateurs Adapter | Adapters | Adaptateurs | Adapter | Insulated BNC extension female / female Prolongateur BNC isolé femelle / femelle BNC Verbindungskupplung | Insulated BNC extension female / female | Prolongateur BNC isolé femelle / femelle | BNC Verbindungskupplung | [8 empty] | Schéma | /wp-content/uploads/7039-MI.pdf | 3A | 3A
Type 7041 | 2260 | 1 | Test and measurement Test et mesure Test und Messungen | 4 | BNC / HF BNC / HF BNC / HF | 15 | Adapters Adaptateurs Adapter | BNC | 70 | Type 7041 |  | 7041-MI | Insulated T shaped BNC derivation, male / two female Té de dérivation BNC isolé, mâle / deux femelles Isolierter BNC Abzweigstecker / zwei Buchsen | [11 empty] | ≤30VAC ≤60VDC | 3A | [18 empty] | 10 | [12 empty] | 7041-MI | 7041-MI |  |  | Contact parts Contacts Kontaktteile |  | Ground : Brass / Ni coated - Conductor : Brass Au Masse : Laiton / Revêtement Ni - Conducteur : Laiton / Revêtement Au Masse : Messing vernickelt - Leiter : Messing vergoldet | [8 empty] | Cordon | 7041-MI.jpg |  | Test and measurement Test et mesure Test und Messungen | Test and measurement | Test et mesure | Test und Messungen | BNC / HF BNC / HF BNC / HF | BNC / HF | BNC / HF | BNC / HF | Adapters Adaptateurs Adapter | Adapters | Adaptateurs | Adapter | Insulated T shaped BNC derivation, male / two female Té de dérivation BNC isolé, mâle / deux femelles Isolierter BNC Abzweigstecker / zwei Buchsen | Insulated T shaped BNC derivation, male / two female | Té de dérivation BNC isolé, mâle / deux femelles | Isolierter BNC Abzweigstecker / zwei Buchsen | [8 empty] | Schéma | /wp-content/uploads/7041-MI.pdf | 3A | 3A
Type S-1001 | 2265 | 1 | Test and measurement Test et mesure Test und Messungen | 4 | BNC / HF BNC / HF BNC / HF | 20 | Modular oscilloscope probes & accessories Sondes modulaires & accessoires Modularer Oszilloskoptastköpfe & Zubehör | Sonde | 5 | Type S-1001 |  | S-1001-IEC | Standard oscilloscope probe 1:1 Sonde d'oscilloscope standard 1:1 Standard-Oszilloskoptastkopf 1:1 | [6 empty] | 120 |  |  |  |  | 400 Vp |  |  |  |  | X1 |  |  |  |  | • | 45 | 25 Mhz | 14 ns | - | [5 empty] | 1 | [12 empty] | S-1001 | [14 empty] | Cordon | S-1001.jpg |  | Test and measurement Test et mesure Test und Messungen | Test and measurement | Test et mesure | Test und Messungen | BNC / HF BNC / HF BNC / HF | BNC / HF | BNC / HF | BNC / HF | Modular oscilloscope probes & accessories Sondes modulaires & accessoires Modularer Oszilloskoptastköpfe & Zubehör | Modular oscilloscope probes & accessories | Sondes modulaires & accessoires | Modularer Oszilloskoptastköpfe & Zubehör | Standard oscilloscope probe 1:1 Sonde d'oscilloscope standard 1:1 Standard-Oszilloskoptastkopf 1:1 | Standard oscilloscope probe 1:1 | Sonde d'oscilloscope standard 1:1 | Standard-Oszilloskoptastkopf 1:1 | [8 empty] | Schéma
Type S-1021 | 2270 | 1 | Test and measurement Test et mesure Test und Messungen | 4 | BNC / HF BNC / HF BNC / HF | 20 | Modular oscilloscope probes & accessories Sondes modulaires & accessoires Modularer Oszilloskoptastköpfe & Zubehör | Sonde | 10 | Type S-1021 |  | S-1021-IEC | Standard oscilloscope probe 1:1 / 10:1 Sonde d'oscilloscope standard 1:1 / 10:1 Standard-Oszilloskoptastkopf 1:1 / 10:1 | [6 empty] | 120 |  |  |  |  | 400 / 600 Vp |  |  |  |  | X1 / X10 |  |  |  |  | • / 10 | 47 / 15,5 | 50 / 150 Mhz | 18 / 2,3 ns | 10...60 pF | [5 empty] | 1 | [12 empty] | S-1021 | [14 empty] | Cordon | S-1021.jpg |  | Test and measurement Test et mesure Test und Messungen | Test and measurement | Test et mesure | Test und Messungen | BNC / HF BNC / HF BNC / HF | BNC / HF | BNC / HF | BNC / HF | Modular oscilloscope probes & accessories Sondes modulaires & accessoires Modularer Oszilloskoptastköpfe & Zubehör | Modular oscilloscope probes & accessories | Sondes modulaires & accessoires | Modularer Oszilloskoptastköpfe & Zubehör | Standard oscilloscope probe 1:1 / 10:1 Sonde d'oscilloscope standard 1:1 / 10:1 Standard-Oszilloskoptastkopf 1:1 / 10:1 | Standard oscilloscope probe 1:1 / 10:1 | Sonde d'oscilloscope standard 1:1 / 10:1 | Standard-Oszilloskoptastkopf 1:1 / 10:1
Type V-6041 | 2275 | 1 | Test and measurement Test et mesure Test und Messungen | 4 | BNC / HF BNC / HF BNC / HF | 20 | Modular oscilloscope probes & accessories Sondes modulaires & accessoires Modularer Oszilloskoptastköpfe & Zubehör | Sonde | 15 | Type V-6041 |  | V-6041-IEC | Standard oscilloscope probe 100:1 Sonde d'oscilloscope standard 100:1 Standard-Oszilloskoptastkopf 100:1 | [6 empty] | 120 |  |  |  |  | 2500 Vp |  |  |  |  | X100 |  |  |  |  | 100 | 4 | 300 Mhz | 1,2 ns | 10…50 pF | [5 empty] | 1 | [12 empty] | V-6041 | [14 empty] | Cordon | V-6041.jpg |  | Test and measurement Test et mesure Test und Messungen | Test and measurement | Test et mesure | Test und Messungen | BNC / HF BNC / HF BNC / HF | BNC / HF | BNC / HF | BNC / HF | Modular oscilloscope probes & accessories Sondes modulaires & accessoires Modularer Oszilloskoptastköpfe & Zubehör | Modular oscilloscope probes & accessories | Sondes modulaires & accessoires | Modularer Oszilloskoptastköpfe & Zubehör | Standard oscilloscope probe 100:1 Sonde d'oscilloscope standard 100:1 Standard-Oszilloskoptastkopf 100:1 | Standard oscilloscope probe 100:1 | Sonde d'oscilloscope standard 100:1 | Standard-Oszilloskoptastkopf 100:1
Type T-2021 | 2280 | 1 | Test and measurement Test et mesure Test und Messungen | 4 | BNC / HF BNC / HF BNC / HF | 20 | Modular oscilloscope probes & accessories Sondes modulaires & accessoires Modularer Oszilloskoptastköpfe & Zubehör | Sonde | 20 | Type T-2021 |  | T-2021-IEC | Standard oscilloscope probe 1:1 / 10:1 Sonde d'oscilloscope standard 1:1 / 10:1 Standard-Oszilloskoptastkopf 1:1 / 10:1 | [6 empty] | 120 |  |  |  |  | 400 / 600 Vp |  |  |  |  | X1 / X10 |  |  |  |  | • / 10 | 47 / 15 | 25 / 250 Mhz | 14 / 1,4 ns | 10...60 pF | [5 empty] | 1 | [12 empty] | T-2021 | [14 empty] | Cordon | T-2021.jpg |  | Test and measurement Test et mesure Test und Messungen | Test and measurement | Test et mesure | Test und Messungen | BNC / HF BNC / HF BNC / HF | BNC / HF | BNC / HF | BNC / HF | Modular oscilloscope probes & accessories Sondes modulaires & accessoires Modularer Oszilloskoptastköpfe & Zubehör | Modular oscilloscope probes & accessories | Sondes modulaires & accessoires | Modularer Oszilloskoptastköpfe & Zubehör | Standard oscilloscope probe 1:1 / 10:1 Sonde d'oscilloscope standard 1:1 / 10:1 Standard-Oszilloskoptastkopf 1:1 / 10:1 | Standard oscilloscope probe 1:1 / 10:1 | Sonde d'oscilloscope standard 1:1 / 10:1 | Standard-Oszilloskoptastkopf 1:1 / 10:1
Type M-5001 | 2285 | 1 | Test and measurement Test et mesure Test und Messungen | 4 | BNC / HF BNC / HF BNC / HF | 20 | Modular oscilloscope probes & accessories Sondes modulaires & accessoires Modularer Oszilloskoptastköpfe & Zubehör | Sonde | 25 | Type M-5001 |  | M-5001 | Miniature oscilloscope probe 10:1 Sonde d'oscilloscope miniature 10:1 Miniatur Oszilloskoptastkopf 10:1 | [6 empty] | 120 |  |  |  |  | 200 Vp |  |  |  |  | x10 |  |  |  |  | 10 | 9 | 500 Mhz | 0,7 | 10…30 pF | [5 empty] | 1 | [12 empty] | M5001 | [14 empty] | Cordon | M5001.jpg |  | Test and measurement Test et mesure Test und Messungen | Test and measurement | Test et mesure | Test und Messungen | BNC / HF BNC / HF BNC / HF | BNC / HF | BNC / HF | BNC / HF | Modular oscilloscope probes & accessories Sondes modulaires & accessoires Modularer Oszilloskoptastköpfe & Zubehör | Modular oscilloscope probes & accessories | Sondes modulaires & accessoires | Modularer Oszilloskoptastköpfe & Zubehör | Miniature oscilloscope probe 10:1 Sonde d'oscilloscope miniature 10:1 Miniatur Oszilloskoptastkopf 10:1 | Miniature oscilloscope probe 10:1 | Sonde d'oscilloscope miniature 10:1 | Miniatur Oszilloskoptastkopf 10:1
Type 018-292-006 | 2290 | 1 | Test and measurement Test et mesure Test und Messungen | 4 | BNC / HF BNC / HF BNC / HF | 20 | Modular oscilloscope probes & accessories Sondes modulaires & accessoires Modularer Oszilloskoptastköpfe & Zubehör | Sonde | 30 | Type 018-292-006 |  | 018-292-006 | Trimming tool Outil d’ajustement Trimmwerkzeug | [31 empty] | 10 | For trimmer capacitor adjustment Pour ajustement du potentiomètre de sonde Zur einstellung des Trimmerkondensators | [11 empty] | 018-292-006 | [14 empty] | Quincaillerie | 018-292-006.jpg |  | Test and measurement Test et mesure Test und Messungen | Test and measurement | Test et mesure | Test und Messungen | BNC / HF BNC / HF BNC / HF | BNC / HF | BNC / HF | BNC / HF | Modular oscilloscope probes & accessories Sondes modulaires & accessoires Modularer Oszilloskoptastköpfe & Zubehör | Modular oscilloscope probes & accessories | Sondes modulaires & accessoires | Modularer Oszilloskoptastköpfe & Zubehör | Trimming tool Outil d’ajustement Trimmwerkzeug | Trimming tool | Outil d’ajustement | Trimmwerkzeug |  |  |  |  | For trimmer capacitor adjustment Pour ajustement du potentiomètre de sonde Zur einstellung des Trimmerkondensators | For trimmer capacitor adjustment | Pour ajustement du potentiomètre de sonde | Zur einstellung des Trimmerkondensators
Type 018-292-516 | 2295 | 1 | Test and measurement Test et mesure Test und Messungen | 4 | BNC / HF BNC / HF BNC / HF | 20 | Modular oscilloscope probes & accessories Sondes modulaires & accessoires Modularer Oszilloskoptastköpfe & Zubehör | Sonde | 35 | Type 018-292-516 |  | 018-292-516 | IC insulating tip Embout isolant pour CI IC-Isolierkappe | [31 empty] | 10 | [12 empty] | 018-292-516 | [14 empty] | Quincaillerie | 018-292-516.jpg |  | Test and measurement Test et mesure Test und Messungen | Test and measurement | Test et mesure | Test und Messungen | BNC / HF BNC / HF BNC / HF | BNC / HF | BNC / HF | BNC / HF | Modular oscilloscope probes & accessories Sondes modulaires & accessoires Modularer Oszilloskoptastköpfe & Zubehör | Modular oscilloscope probes & accessories | Sondes modulaires & accessoires | Modularer Oszilloskoptastköpfe & Zubehör | IC insulating tip Embout isolant pour CI IC-Isolierkappe | IC insulating tip | Embout isolant pour CI | IC-Isolierkappe
Type 018-292-517 | 2300 | 1 | Test and measurement Test et mesure Test und Messungen | 4 | BNC / HF BNC / HF BNC / HF | 20 | Modular oscilloscope probes & accessories Sondes modulaires & accessoires Modularer Oszilloskoptastköpfe & Zubehör | Sonde | 40 | Type 018-292-517 |  | 018-292-517 | Insulating tip Embout isolant Isolierkappe | [31 empty] | 10 | [12 empty] | 018-292-517 | [14 empty] | Quincaillerie | 018-292-517.jpg |  | Test and measurement Test et mesure Test und Messungen | Test and measurement | Test et mesure | Test und Messungen | BNC / HF BNC / HF BNC / HF | BNC / HF | BNC / HF | BNC / HF | Modular oscilloscope probes & accessories Sondes modulaires & accessoires Modularer Oszilloskoptastköpfe & Zubehör | Modular oscilloscope probes & accessories | Sondes modulaires & accessoires | Modularer Oszilloskoptastköpfe & Zubehör | Insulating tip Embout isolant Isolierkappe | Insulating tip | Embout isolant | Isolierkappe
Type 018-310-000 | 2305 | 1 | Test and measurement Test et mesure Test und Messungen | 4 | BNC / HF BNC / HF BNC / HF | 20 | Modular oscilloscope probes & accessories Sondes modulaires & accessoires Modularer Oszilloskoptastköpfe & Zubehör | Sonde | 45 | Type 018-310-000 |  | 018-310-000 | Test-clip Grippe-test Klemmhaken | [31 empty] | 10 | [12 empty] | 018-310-000 | [14 empty] | Quincaillerie | 018-310-000.jpg |  | Test and measurement Test et mesure Test und Messungen | Test and measurement | Test et mesure | Test und Messungen | BNC / HF BNC / HF BNC / HF | BNC / HF | BNC / HF | BNC / HF | Modular oscilloscope probes & accessories Sondes modulaires & accessoires Modularer Oszilloskoptastköpfe & Zubehör | Modular oscilloscope probes & accessories | Sondes modulaires & accessoires | Modularer Oszilloskoptastköpfe & Zubehör | Test-clip Grippe-test Klemmhaken | Test-clip | Grippe-test | Klemmhaken
Type 018-400-000 | 2310 | 1 | Test and measurement Test et mesure Test und Messungen | 4 | BNC / HF BNC / HF BNC / HF | 20 | Modular oscilloscope probes & accessories Sondes modulaires & accessoires Modularer Oszilloskoptastköpfe & Zubehör | Sonde | 50 | Type 018-400-000 |  | 018-400-000 | Ground lead 22 cm Cordon de masse 22 cm Masseleitung 22 cm | [31 empty] | 10 | [12 empty] | 018-400-000 | [14 empty] | Quincaillerie | 018-400-000.jpg |  | Test and measurement Test et mesure Test und Messungen | Test and measurement | Test et mesure | Test und Messungen | BNC / HF BNC / HF BNC / HF | BNC / HF | BNC / HF | BNC / HF | Modular oscilloscope probes & accessories Sondes modulaires & accessoires Modularer Oszilloskoptastköpfe & Zubehör | Modular oscilloscope probes & accessories | Sondes modulaires & accessoires | Modularer Oszilloskoptastköpfe & Zubehör | Ground lead 22 cm Cordon de masse 22 cm Masseleitung 22 cm | Ground lead 22 cm | Cordon de masse 22 cm | Masseleitung 22 cm
Type 018-600-000 | 2315 | 1 | Test and measurement Test et mesure Test und Messungen | 4 | BNC / HF BNC / HF BNC / HF | 20 | Modular oscilloscope probes & accessories Sondes modulaires & accessoires Modularer Oszilloskoptastköpfe & Zubehör | Sonde | 55 | Type 018-600-000 |  | 018-600-000 | Additional probe tip Pointe supplémentaire Ersatztasspitze | [31 empty] | 10 | [12 empty] | 018-600-000 | [14 empty] | Quincaillerie | 018-600-000.jpg |  | Test and measurement Test et mesure Test und Messungen | Test and measurement | Test et mesure | Test und Messungen | BNC / HF BNC / HF BNC / HF | BNC / HF | BNC / HF | BNC / HF | Modular oscilloscope probes & accessories Sondes modulaires & accessoires Modularer Oszilloskoptastköpfe & Zubehör | Modular oscilloscope probes & accessories | Sondes modulaires & accessoires | Modularer Oszilloskoptastköpfe & Zubehör | Additional probe tip Pointe supplémentaire Ersatztasspitze | Additional probe tip | Pointe supplémentaire | Ersatztasspitze
Type 018-210-000 | 2320 | 1 | Test and measurement Test et mesure Test und Messungen | 4 | BNC / HF BNC / HF BNC / HF | 20 | Modular oscilloscope probes & accessories Sondes modulaires & accessoires Modularer Oszilloskoptastköpfe & Zubehör | Sonde | 60 | Type 018-210-000 |  | 018-210-000 | Ø4mm adapter Adaptateur Ø4mm Ø4mm Adapter | [31 empty] | 2 | [12 empty] | 018-210-000 | [14 empty] | Quincaillerie | 018-210-000.jpg |  | Test and measurement Test et mesure Test und Messungen | Test and measurement | Test et mesure | Test und Messungen | BNC / HF BNC / HF BNC / HF | BNC / HF | BNC / HF | BNC / HF | Modular oscilloscope probes & accessories Sondes modulaires & accessoires Modularer Oszilloskoptastköpfe & Zubehör | Modular oscilloscope probes & accessories | Sondes modulaires & accessoires | Modularer Oszilloskoptastköpfe & Zubehör | Ø4mm adapter Adaptateur Ø4mm Ø4mm Adapter | Ø4mm adapter | Adaptateur Ø4mm | Ø4mm Adapter
Type 018-210-001 | 2325 | 1 | Test and measurement Test et mesure Test und Messungen | 4 | BNC / HF BNC / HF BNC / HF | 20 | Modular oscilloscope probes & accessories Sondes modulaires & accessoires Modularer Oszilloskoptastköpfe & Zubehör | Sonde | 65 | Type 018-210-001 |  | 018-210-001 | Ø2mm adapter Adaptateur Ø2mm Ø2mm Adapter | [31 empty] | 2 | [12 empty] | 018-210-001 | [14 empty] | Quincaillerie | 018-210-001.jpg |  | Test and measurement Test et mesure Test und Messungen | Test and measurement | Test et mesure | Test und Messungen | BNC / HF BNC / HF BNC / HF | BNC / HF | BNC / HF | BNC / HF | Modular oscilloscope probes & accessories Sondes modulaires & accessoires Modularer Oszilloskoptastköpfe & Zubehör | Modular oscilloscope probes & accessories | Sondes modulaires & accessoires | Modularer Oszilloskoptastköpfe & Zubehör | Ø2mm adapter Adaptateur Ø2mm Ø2mm Adapter | Ø2mm adapter | Adaptateur Ø2mm | Ø2mm Adapter
Type 018-6800 | 2330 | 1 | Test and measurement Test et mesure Test und Messungen | 4 | BNC / HF BNC / HF BNC / HF | 20 | Modular oscilloscope probes & accessories Sondes modulaires & accessoires Modularer Oszilloskoptastköpfe & Zubehör | Sonde | 70 | Type 018-6800 |  | 018-6800 | Micro clip Micro clip Micro clip | [31 empty] | 2 | [12 empty] | 6800 | [14 empty] | Quincaillerie | 6800.jpg |  | Test and measurement Test et mesure Test und Messungen | Test and measurement | Test et mesure | Test und Messungen | BNC / HF BNC / HF BNC / HF | BNC / HF | BNC / HF | BNC / HF | Modular oscilloscope probes & accessories Sondes modulaires & accessoires Modularer Oszilloskoptastköpfe & Zubehör | Modular oscilloscope probes & accessories | Sondes modulaires & accessoires | Modularer Oszilloskoptastköpfe & Zubehör | Micro clip Micro clip Micro clip | Micro clip | Micro clip | Micro clip
Type 018-6828.05 | 2335 | 1 | Test and measurement Test et mesure Test und Messungen | 4 | BNC / HF BNC / HF BNC / HF | 20 | Modular oscilloscope probes & accessories Sondes modulaires & accessoires Modularer Oszilloskoptastköpfe & Zubehör | Sonde | 75 | Type 018-6828.05 |  | 018-6828.05 | Micro clip lead 5 cm Cordon micro clip 5 cm Micro clip Leitung 5 cm | [31 empty] | 2 | [12 empty] | 209050-F-F | [14 empty] | Quincaillerie | 209050-F-F.jpg |  | Test and measurement Test et mesure Test und Messungen | Test and measurement | Test et mesure | Test und Messungen | BNC / HF BNC / HF BNC / HF | BNC / HF | BNC / HF | BNC / HF | Modular oscilloscope probes & accessories Sondes modulaires & accessoires Modularer Oszilloskoptastköpfe & Zubehör | Modular oscilloscope probes & accessories | Sondes modulaires & accessoires | Modularer Oszilloskoptastköpfe & Zubehör | Micro clip lead 5 cm Cordon micro clip 5 cm Micro clip Leitung 5 cm | Micro clip lead 5 cm | Cordon micro clip 5 cm | Micro clip Leitung 5 cm
KIT 411 | 2340 | 1 | Test and measurement Test et mesure Test und Messungen | 5 | Measuring kits Kits de mesure Messungen kits |  |  | KIT | 5 | KIT 411 |  |  | Test probe kit Kit pointe de touche Prüfspitzen kit | 1 | 404-IEC-# | Ø4mm unscrewable test probe Pointe de touche dévissable Ø4mm Ø4mm abschraubbare Prüfspitze | 404-IEC-N | [29 empty] | x1 | x1 | [9 empty] | 411 | [14 empty] | Kit | 411.jpg |  | Test and measurement Test et mesure Test und Messungen | Test and measurement | Test et mesure | Test und Messungen | Measuring kits Kits de mesure Messungen kits | Measuring kits | Kits de mesure | Messungen kits |  |  |  |  | Test probe kit Kit pointe de touche Prüfspitzen kit | Test probe kit | Kit pointe de touche | Prüfspitzen kit | Ø4mm unscrewable test probe Pointe de touche dévissable Ø4mm Ø4mm abschraubbare Prüfspitze | Ø4mm unscrewable test probe | Pointe de touche dévissable Ø4mm | Ø4mm abschraubbare Prüfspitze
| 2345 | 1 | Test and measurement Test et mesure Test und Messungen | 5 | Measuring kits Kits de mesure Messungen kits |  |  | KIT | 5 | KIT 411 |  |  | Test probe kit Kit pointe de touche Prüfspitzen kit | 2 | ECPT40401SE | Ø2mm test tip Pointe de test Ø2mm Ø2mm Messspitze | ECPT40401SE | x2 | [39 empty] | 411 | [14 empty] | Kit | 411.jpg |  | Test and measurement Test et mesure Test und Messungen | Test and measurement | Test et mesure | Test und Messungen | Measuring kits Kits de mesure Messungen kits | Measuring kits | Kits de mesure | Messungen kits |  |  |  |  | Test probe kit Kit pointe de touche Prüfspitzen kit | Test probe kit | Kit pointe de touche | Prüfspitzen kit | Ø2mm test tip Pointe de test Ø2mm Ø2mm Messspitze | Ø2mm test tip | Pointe de test Ø2mm | Ø2mm Messspitze
| 2350 | 1 | Test and measurement Test et mesure Test und Messungen | 5 | Measuring kits Kits de mesure Messungen kits |  |  | KIT | 5 | KIT 411 |  |  | Test probe kit Kit pointe de touche Prüfspitzen kit | 3 | XXX | Protecting caps Capuchons de protection Schutzkappen | ISCAP-R | [29 empty] | x1 | x1 | [9 empty] | 411 | [14 empty] | Kit | 411.jpg |  | Test and measurement Test et mesure Test und Messungen | Test and measurement | Test et mesure | Test und Messungen | Measuring kits Kits de mesure Messungen kits | Measuring kits | Kits de mesure | Messungen kits |  |  |  |  | Test probe kit Kit pointe de touche Prüfspitzen kit | Test probe kit | Kit pointe de touche | Prüfspitzen kit | Protecting caps Capuchons de protection Schutzkappen | Protecting caps | Capuchons de protection | Schutzkappen
KIT 414 | 2355 | 1 | Test and measurement Test et mesure Test und Messungen | 5 | Measuring kits Kits de mesure Messungen kits |  |  | KIT | 10 | KIT 414 |  |  | Kit test probes + test leads Kit pointes de touche + cordons Kit Prüfspitzen + Messleitungen | 1 | 404-IEC-# | Ø4mm Unscrewable test probe Pointe de touche dévissable Ø4mm Ø4mm abschraubbare Prüfspitze | 404-IEC-N | [29 empty] | x1 | x1 | [9 empty] | 414 | [14 empty] | Kit | 414.jpg |  | Test and measurement Test et mesure Test und Messungen | Test and measurement | Test et mesure | Test und Messungen | Measuring kits Kits de mesure Messungen kits | Measuring kits | Kits de mesure | Messungen kits |  |  |  |  | Kit test probes + test leads Kit pointes de touche + cordons Kit Prüfspitzen + Messleitungen | Kit test probes + test leads | Kit pointes de touche + cordons | Kit Prüfspitzen + Messleitungen | Ø4mm Unscrewable test probe Pointe de touche dévissable Ø4mm Ø4mm abschraubbare Prüfspitze | Ø4mm Unscrewable test probe | Pointe de touche dévissable Ø4mm | Ø4mm abschraubbare Prüfspitze
| 2360 | 1 | Test and measurement Test et mesure Test und Messungen | 5 | Measuring kits Kits de mesure Messungen kits |  |  | KIT | 10 | KIT 414 |  |  | Kit test probes + test leads Kit pointes de touche + cordons Kit Prüfspitzen + Messleitungen | 2 | ECPT40401SE | Ø2mm test tip Pointe de test Ø2mm Ø2mm Messspitze | ECPT40401SE | x2 | [39 empty] | 414 | [14 empty] | Kit | 414.jpg |  | Test and measurement Test et mesure Test und Messungen | Test and measurement | Test et mesure | Test und Messungen | Measuring kits Kits de mesure Messungen kits | Measuring kits | Kits de mesure | Messungen kits |  |  |  |  | Kit test probes + test leads Kit pointes de touche + cordons Kit Prüfspitzen + Messleitungen | Kit test probes + test leads | Kit pointes de touche + cordons | Kit Prüfspitzen + Messleitungen | Ø2mm test tip Pointe de test Ø2mm Ø2mm Messspitze | Ø2mm test tip | Pointe de test Ø2mm | Ø2mm Messspitze
| 2365 | 1 | Test and measurement Test et mesure Test und Messungen | 5 | Measuring kits Kits de mesure Messungen kits |  |  | KIT | 10 | KIT 414 |  |  | Kit test probes + test leads Kit pointes de touche + cordons Kit Prüfspitzen + Messleitungen | 3 | XXX | Protecting caps Capuchons de protection Schutzkappen | ISCAP-R | [29 empty] | x1 | x1 | [9 empty] | 414 | [14 empty] | Kit | 414.jpg |  | Test and measurement Test et mesure Test und Messungen | Test and measurement | Test et mesure | Test und Messungen | Measuring kits Kits de mesure Messungen kits | Measuring kits | Kits de mesure | Messungen kits |  |  |  |  | Kit test probes + test leads Kit pointes de touche + cordons Kit Prüfspitzen + Messleitungen | Kit test probes + test leads | Kit pointes de touche + cordons | Kit Prüfspitzen + Messleitungen | Protecting caps Capuchons de protection Schutzkappen | Protecting caps | Capuchons de protection | Schutzkappen
| 2370 | 1 | Test and measurement Test et mesure Test und Messungen | 5 | Measuring kits Kits de mesure Messungen kits |  |  | KIT | 10 | KIT 414 |  |  | Kit test probes + test leads Kit pointes de touche + cordons Kit Prüfspitzen + Messleitungen | 4 | 2352-IEC-100-# | Safety test lead Ø4mm male banana plugs, right angle / straight - PVC 1 mm² 100 cm Cordon de mesure Ø4mm fiches banane mâles, coudée / droite - PVC 1 mm² 100 cm Sicherheitsmessleitung Ø4mm Gerader Bananenstecker / Winkelstecker - PVC 1 mm² 100 cm | 2350-IEC | [29 empty] | x1 | x1 | [9 empty] | 414 | [14 empty] | Kit | 414.jpg |  | Test and measurement Test et mesure Test und Messungen | Test and measurement | Test et mesure | Test und Messungen | Measuring kits Kits de mesure Messungen kits | Measuring kits | Kits de mesure | Messungen kits |  |  |  |  | Kit test probes + test leads Kit pointes de touche + cordons Kit Prüfspitzen + Messleitungen | Kit test probes + test leads | Kit pointes de touche + cordons | Kit Prüfspitzen + Messleitungen | Safety test lead Ø4mm male banana plugs, right angle / straight - PVC 1 mm² 100 cm Cordon de mesure Ø4mm fiches banane mâles, coudée / droite - PVC 1 mm² 100 cm Sicherheitsmessleitung Ø4mm Gerader Bananenstecker / Winkelstecker - PVC 1 mm² 100 cm | Safety test lead Ø4mm male banana plugs, right angle / straight - PVC 1 mm² 100 cm | Cordon de mesure Ø4mm fiches banane mâles, coudée / droite - PVC 1 mm² 100 cm | Sicherheitsmessleitung Ø4mm Gerader Bananenstecker / Winkelstecker - PVC 1 mm² 100 cm
KIT 425 | 2375 | 1 | Test and measurement Test et mesure Test und Messungen | 5 | Measuring kits Kits de mesure Messungen kits |  |  | KIT | 15 | KIT 425 |  |  | Kit test probes + test leads + flexible test clip Kit pointes de touche + cordons + grippe-fils Kit Prüfspitzen + Messleitungen + Klemmhaken | 1 | 404-IEC-# | Ø4mm Unscrewable test probe Pointe de touche dévissable Ø4mm Ø4mm abschraubbare Prüfspitze | 404-IEC-N | [29 empty] | x1 | x1 | [9 empty] | 425 | [14 empty] | Kit | 425.jpg |  | Test and measurement Test et mesure Test und Messungen | Test and measurement | Test et mesure | Test und Messungen | Measuring kits Kits de mesure Messungen kits | Measuring kits | Kits de mesure | Messungen kits |  |  |  |  | Kit test probes + test leads + flexible test clip Kit pointes de touche + cordons + grippe-fils Kit Prüfspitzen + Messleitungen + Klemmhaken | Kit test probes + test leads + flexible test clip | Kit pointes de touche + cordons + grippe-fils | Kit Prüfspitzen + Messleitungen + Klemmhaken | Ø4mm Unscrewable test probe Pointe de touche dévissable Ø4mm Ø4mm abschraubbare Prüfspitze | Ø4mm Unscrewable test probe | Pointe de touche dévissable Ø4mm | Ø4mm abschraubbare Prüfspitze
| 2380 | 1 | Test and measurement Test et mesure Test und Messungen | 5 | Measuring kits Kits de mesure Messungen kits |  |  | KIT | 15 | KIT 425 |  |  | Kit test probes + test leads + flexible test clip Kit pointes de touche + cordons + grippe-fils Kit Prüfspitzen + Messleitungen + Klemmhaken | 2 | ECPT40401SE | Ø2mm test tip Pointe de test Ø2mm Ø2mm Messspitze | ECPT40401SE | x2 | [39 empty] | 425 | [14 empty] | Kit | 425.jpg |  | Test and measurement Test et mesure Test und Messungen | Test and measurement | Test et mesure | Test und Messungen | Measuring kits Kits de mesure Messungen kits | Measuring kits | Kits de mesure | Messungen kits |  |  |  |  | Kit test probes + test leads + flexible test clip Kit pointes de touche + cordons + grippe-fils Kit Prüfspitzen + Messleitungen + Klemmhaken | Kit test probes + test leads + flexible test clip | Kit pointes de touche + cordons + grippe-fils | Kit Prüfspitzen + Messleitungen + Klemmhaken | Ø2mm test tip Pointe de test Ø2mm Ø2mm Messspitze | Ø2mm test tip | Pointe de test Ø2mm | Ø2mm Messspitze
| 2385 | 1 | Test and measurement Test et mesure Test und Messungen | 5 | Measuring kits Kits de mesure Messungen kits |  |  | KIT | 15 | KIT 425 |  |  | Kit test probes + test leads + flexible test clip Kit pointes de touche + cordons + grippe-fils Kit Prüfspitzen + Messleitungen + Klemmhaken | 3 | XXX | Protecting caps Capuchons de protection Schutzkappen | ISCAP-R | [29 empty] | x1 | x1 | [9 empty] | 425 | [14 empty] | Kit | 425.jpg |  | Test and measurement Test et mesure Test und Messungen | Test and measurement | Test et mesure | Test und Messungen | Measuring kits Kits de mesure Messungen kits | Measuring kits | Kits de mesure | Messungen kits |  |  |  |  | Kit test probes + test leads + flexible test clip Kit pointes de touche + cordons + grippe-fils Kit Prüfspitzen + Messleitungen + Klemmhaken | Kit test probes + test leads + flexible test clip | Kit pointes de touche + cordons + grippe-fils | Kit Prüfspitzen + Messleitungen + Klemmhaken | Protecting caps Capuchons de protection Schutzkappen | Protecting caps | Capuchons de protection | Schutzkappen
| 2390 | 1 | Test and measurement Test et mesure Test und Messungen | 5 | Measuring kits Kits de mesure Messungen kits |  |  | KIT | 15 | KIT 425 |  |  | Kit test probes + test leads + flexible test clip Kit pointes de touche + cordons + grippe-fils Kit Prüfspitzen + Messleitungen + Klemmhaken | 4 | 2352-IEC-100-# | Safety test lead Ø4mm male banana plugs, right angle / straight - PVC 1 mm² 100 cm Cordon de mesure Ø4mm fiches banane mâles, coudée / droite - PVC 1 mm² 100 cm Sicherheitsmessleitung Ø4mm Gerader Bananenstecker / Winkelstecker - PVC 1 mm² 100 cm | 2350-IEC | [29 empty] | x1 | x1 | [9 empty] | 425 | [14 empty] | Kit | 425.jpg |  | Test and measurement Test et mesure Test und Messungen | Test and measurement | Test et mesure | Test und Messungen | Measuring kits Kits de mesure Messungen kits | Measuring kits | Kits de mesure | Messungen kits |  |  |  |  | Kit test probes + test leads + flexible test clip Kit pointes de touche + cordons + grippe-fils Kit Prüfspitzen + Messleitungen + Klemmhaken | Kit test probes + test leads + flexible test clip | Kit pointes de touche + cordons + grippe-fils | Kit Prüfspitzen + Messleitungen + Klemmhaken | Safety test lead Ø4mm male banana plugs, right angle / straight - PVC 1 mm² 100 cm Cordon de mesure Ø4mm fiches banane mâles, coudée / droite - PVC 1 mm² 100 cm Sicherheitsmessleitung Ø4mm Gerader Bananenstecker / Winkelstecker - PVC 1 mm² 100 cm | Safety test lead Ø4mm male banana plugs, right angle / straight - PVC 1 mm² 100 cm | Cordon de mesure Ø4mm fiches banane mâles, coudée / droite - PVC 1 mm² 100 cm | Sicherheitsmessleitung Ø4mm Gerader Bananenstecker / Winkelstecker - PVC 1 mm² 100 cm
| 2395 | 1 | Test and measurement Test et mesure Test und Messungen | 5 | Measuring kits Kits de mesure Messungen kits |  |  | KIT | 15 | KIT 425 |  |  | Kit test probes + test leads + flexible test clip Kit pointes de touche + cordons + grippe-fils Kit Prüfspitzen + Messleitungen + Klemmhaken | 5 | 6005-IEC-# | Flexible test clip with clamps & Ø4mm connexion Grippe-test flexible avec pinces & raccord Ø4mm Flexibel Klemmhaken mit Federdrahtklammer & Ø4mm Anschluss | 6005-IEC-R | [29 empty] | x1 | x1 | [9 empty] | 425 | [14 empty] | Kit | 425.jpg |  | Test and measurement Test et mesure Test und Messungen | Test and measurement | Test et mesure | Test und Messungen | Measuring kits Kits de mesure Messungen kits | Measuring kits | Kits de mesure | Messungen kits |  |  |  |  | Kit test probes + test leads + flexible test clip Kit pointes de touche + cordons + grippe-fils Kit Prüfspitzen + Messleitungen + Klemmhaken | Kit test probes + test leads + flexible test clip | Kit pointes de touche + cordons + grippe-fils | Kit Prüfspitzen + Messleitungen + Klemmhaken | Flexible test clip with clamps & Ø4mm connexion Grippe-test flexible avec pinces & raccord Ø4mm Flexibel Klemmhaken mit Federdrahtklammer & Ø4mm Anschluss | Flexible test clip with clamps & Ø4mm connexion | Grippe-test flexible avec pinces & raccord Ø4mm | Flexibel Klemmhaken mit Federdrahtklammer & Ø4mm Anschluss
KIT 426 | 2400 | 1 | Test and measurement Test et mesure Test und Messungen | 5 | Measuring kits Kits de mesure Messungen kits |  |  | KIT | 20 | KIT 426 |  |  | Kit test probes + test leads + flexible test clip + adapters + crocodile clips Kit pointes de touche + cordons + grippe-fils + adaptateurs + pinces crocodiles Kit Prüfspitzen + Messleitungen + Klemmhaken + Adapter + Krokodilklemmen | 1 | 404-IEC-# | Ø4mm Unscrewable test probe Pointe de touche dévissable Ø4mm Ø4mm abschraubbare Prüfspitze | 404-IEC-N | [29 empty] | x1 | x1 | [9 empty] | 426 | [14 empty] | Kit | 426.jpg |  | Test and measurement Test et mesure Test und Messungen | Test and measurement | Test et mesure | Test und Messungen | Measuring kits Kits de mesure Messungen kits | Measuring kits | Kits de mesure | Messungen kits |  |  |  |  | Kit test probes + test leads + flexible test clip + adapters + crocodile clips Kit pointes de touche + cordons + grippe-fils + adaptateurs + pinces crocodiles Kit Prüfspitzen + Messleitungen + Klemmhaken + Adapter + Krokodilklemmen | Kit test probes + test leads + flexible test clip + adapters + crocodile clips | Kit pointes de touche + cordons + grippe-fils + adaptateurs + pinces crocodiles | Kit Prüfspitzen + Messleitungen + Klemmhaken + Adapter + Krokodilklemmen | Ø4mm Unscrewable test probe Pointe de touche dévissable Ø4mm Ø4mm abschraubbare Prüfspitze | Ø4mm Unscrewable test probe | Pointe de touche dévissable Ø4mm | Ø4mm abschraubbare Prüfspitze
| 2405 | 1 | Test and measurement Test et mesure Test und Messungen | 5 | Measuring kits Kits de mesure Messungen kits |  |  | KIT | 20 | KIT 426 |  |  | Kit test probes + test leads + flexible test clip + adapters + crocodile clips Kit pointes de touche + cordons + grippe-fils + adaptateurs + pinces crocodiles Kit Prüfspitzen + Messleitungen + Klemmhaken + Adapter + Krokodilklemmen | 2 | ECPT40401SE | Ø2mm test tip Pointe de test Ø2mm Ø2mm Messspitze | ECPT40401SE | x2 | [39 empty] | 426 | [14 empty] | Kit | 426.jpg |  | Test and measurement Test et mesure Test und Messungen | Test and measurement | Test et mesure | Test und Messungen | Measuring kits Kits de mesure Messungen kits | Measuring kits | Kits de mesure | Messungen kits |  |  |  |  | Kit test probes + test leads + flexible test clip + adapters + crocodile clips Kit pointes de touche + cordons + grippe-fils + adaptateurs + pinces crocodiles Kit Prüfspitzen + Messleitungen + Klemmhaken + Adapter + Krokodilklemmen | Kit test probes + test leads + flexible test clip + adapters + crocodile clips | Kit pointes de touche + cordons + grippe-fils + adaptateurs + pinces crocodiles | Kit Prüfspitzen + Messleitungen + Klemmhaken + Adapter + Krokodilklemmen | Ø2mm test tip Pointe de test Ø2mm Ø2mm Messspitze | Ø2mm test tip | Pointe de test Ø2mm | Ø2mm Messspitze
| 2410 | 1 | Test and measurement Test et mesure Test und Messungen | 5 | Measuring kits Kits de mesure Messungen kits |  |  | KIT | 20 | KIT 426 |  |  | Kit test probes + test leads + flexible test clip + adapters + crocodile clips Kit pointes de touche + cordons + grippe-fils + adaptateurs + pinces crocodiles Kit Prüfspitzen + Messleitungen + Klemmhaken + Adapter + Krokodilklemmen | 3 | XXX | Protecting caps Capuchons de protection Schutzkappen | ISCAP-R | [29 empty] | x1 | x1 | [9 empty] | 426 | [14 empty] | Kit | 426.jpg |  | Test and measurement Test et mesure Test und Messungen | Test and measurement | Test et mesure | Test und Messungen | Measuring kits Kits de mesure Messungen kits | Measuring kits | Kits de mesure | Messungen kits |  |  |  |  | Kit test probes + test leads + flexible test clip + adapters + crocodile clips Kit pointes de touche + cordons + grippe-fils + adaptateurs + pinces crocodiles Kit Prüfspitzen + Messleitungen + Klemmhaken + Adapter + Krokodilklemmen | Kit test probes + test leads + flexible test clip + adapters + crocodile clips | Kit pointes de touche + cordons + grippe-fils + adaptateurs + pinces crocodiles | Kit Prüfspitzen + Messleitungen + Klemmhaken + Adapter + Krokodilklemmen | Protecting caps Capuchons de protection Schutzkappen | Protecting caps | Capuchons de protection | Schutzkappen
| 2415 | 1 | Test and measurement Test et mesure Test und Messungen | 5 | Measuring kits Kits de mesure Messungen kits |  |  | KIT | 20 | KIT 426 |  |  | Kit test probes + test leads + flexible test clip + adapters + crocodile clips Kit pointes de touche + cordons + grippe-fils + adaptateurs + pinces crocodiles Kit Prüfspitzen + Messleitungen + Klemmhaken + Adapter + Krokodilklemmen | 4 | 2352-IEC-100-# | Safety test lead Ø4mm male banana plugs, right angle / straight - PVC 1 mm² 100 cm Cordon de mesure Ø4mm fiches banane mâles, coudée / droite - PVC 1 mm² 100 cm Sicherheitsmessleitung Ø4mm Gerader Bananenstecker / Winkelstecker - PVC 1 mm² 100 cm | 2350-IEC | [29 empty] | x1 | x1 | [9 empty] | 426 | [14 empty] | Kit | 426.jpg |  | Test and measurement Test et mesure Test und Messungen | Test and measurement | Test et mesure | Test und Messungen | Measuring kits Kits de mesure Messungen kits | Measuring kits | Kits de mesure | Messungen kits |  |  |  |  | Kit test probes + test leads + flexible test clip + adapters + crocodile clips Kit pointes de touche + cordons + grippe-fils + adaptateurs + pinces crocodiles Kit Prüfspitzen + Messleitungen + Klemmhaken + Adapter + Krokodilklemmen | Kit test probes + test leads + flexible test clip + adapters + crocodile clips | Kit pointes de touche + cordons + grippe-fils + adaptateurs + pinces crocodiles | Kit Prüfspitzen + Messleitungen + Klemmhaken + Adapter + Krokodilklemmen | Safety test lead Ø4mm male banana plugs, right angle / straight - PVC 1 mm² 100 cm Cordon de mesure Ø4mm fiches banane mâles, coudée / droite - PVC 1 mm² 100 cm Sicherheitsmessleitung Ø4mm Gerader Bananenstecker / Winkelstecker - PVC 1 mm² 100 cm | Safety test lead Ø4mm male banana plugs, right angle / straight - PVC 1 mm² 100 cm | Cordon de mesure Ø4mm fiches banane mâles, coudée / droite - PVC 1 mm² 100 cm | Sicherheitsmessleitung Ø4mm Gerader Bananenstecker / Winkelstecker - PVC 1 mm² 100 cm
| 2420 | 1 | Test and measurement Test et mesure Test und Messungen | 5 | Measuring kits Kits de mesure Messungen kits |  |  | KIT | 20 | KIT 426 |  |  | Kit test probes + test leads + flexible test clip + adapters + crocodile clips Kit pointes de touche + cordons + grippe-fils + adaptateurs + pinces crocodiles Kit Prüfspitzen + Messleitungen + Klemmhaken + Adapter + Krokodilklemmen | 5 | 6005-IEC-# | Flexible test clip with clamps & Ø4mm connexion Grippe-test flexible avec pinces & raccord Ø4mm Flexibel Klemmhaken mit Federdrahtklammer & Ø4mm Anschluss | 6005-IEC-R | [29 empty] | x1 | x1 | [9 empty] | 426 | [14 empty] | Kit | 426.jpg |  | Test and measurement Test et mesure Test und Messungen | Test and measurement | Test et mesure | Test und Messungen | Measuring kits Kits de mesure Messungen kits | Measuring kits | Kits de mesure | Messungen kits |  |  |  |  | Kit test probes + test leads + flexible test clip + adapters + crocodile clips Kit pointes de touche + cordons + grippe-fils + adaptateurs + pinces crocodiles Kit Prüfspitzen + Messleitungen + Klemmhaken + Adapter + Krokodilklemmen | Kit test probes + test leads + flexible test clip + adapters + crocodile clips | Kit pointes de touche + cordons + grippe-fils + adaptateurs + pinces crocodiles | Kit Prüfspitzen + Messleitungen + Klemmhaken + Adapter + Krokodilklemmen | Flexible test clip with clamps & Ø4mm connexion Grippe-test flexible avec pinces & raccord Ø4mm Flexibel Klemmhaken mit Federdrahtklammer & Ø4mm Anschluss | Flexible test clip with clamps & Ø4mm connexion | Grippe-test flexible avec pinces & raccord Ø4mm | Flexibel Klemmhaken mit Federdrahtklammer & Ø4mm Anschluss
| 2425 | 1 | Test and measurement Test et mesure Test und Messungen | 5 | Measuring kits Kits de mesure Messungen kits |  |  | KIT | 20 | KIT 426 |  |  | Kit test probes + test leads + flexible test clip + adapters + crocodile clips Kit pointes de touche + cordons + grippe-fils + adaptateurs + pinces crocodiles Kit Prüfspitzen + Messleitungen + Klemmhaken + Adapter + Krokodilklemmen | 6 | Ada3034-# | Wide fork adapter / Ø4mm socket Adaptateur Fourche large / raccord femelle Ø4 Kabelschuh-adapter Breite Gabelform / Ø4mm Buchse | Ada3034- | [29 empty] | x1 | x1 | [9 empty] | 426 | [14 empty] | Kit | 426.jpg |  | Test and measurement Test et mesure Test und Messungen | Test and measurement | Test et mesure | Test und Messungen | Measuring kits Kits de mesure Messungen kits | Measuring kits | Kits de mesure | Messungen kits |  |  |  |  | Kit test probes + test leads + flexible test clip + adapters + crocodile clips Kit pointes de touche + cordons + grippe-fils + adaptateurs + pinces crocodiles Kit Prüfspitzen + Messleitungen + Klemmhaken + Adapter + Krokodilklemmen | Kit test probes + test leads + flexible test clip + adapters + crocodile clips | Kit pointes de touche + cordons + grippe-fils + adaptateurs + pinces crocodiles | Kit Prüfspitzen + Messleitungen + Klemmhaken + Adapter + Krokodilklemmen | Wide fork adapter / Ø4mm socket Adaptateur Fourche large / raccord femelle Ø4 Kabelschuh-adapter Breite Gabelform / Ø4mm Buchse | Wide fork adapter / Ø4mm socket | Adaptateur Fourche large / raccord femelle Ø4 | Kabelschuh-adapter Breite Gabelform / Ø4mm Buchse
| 2430 | 1 | Test and measurement Test et mesure Test und Messungen | 5 | Measuring kits Kits de mesure Messungen kits |  |  | KIT | 20 | KIT 426 |  |  | Kit test probes + test leads + flexible test clip + adapters + crocodile clips Kit pointes de touche + cordons + grippe-fils + adaptateurs + pinces crocodiles Kit Prüfspitzen + Messleitungen + Klemmhaken + Adapter + Krokodilklemmen | 7 | Ada1057-# | Ø4mm plug / socket adapter Adaptateur fiche mâle Ø4mm / femelle Ø4mm Steckadapter Ø4mm Stecker / Ø4mm Buchse | Ada1057- | [29 empty] | x1 | x1 | [9 empty] | 426 | [14 empty] | Kit | 426.jpg |  | Test and measurement Test et mesure Test und Messungen | Test and measurement | Test et mesure | Test und Messungen | Measuring kits Kits de mesure Messungen kits | Measuring kits | Kits de mesure | Messungen kits |  |  |  |  | Kit test probes + test leads + flexible test clip + adapters + crocodile clips Kit pointes de touche + cordons + grippe-fils + adaptateurs + pinces crocodiles Kit Prüfspitzen + Messleitungen + Klemmhaken + Adapter + Krokodilklemmen | Kit test probes + test leads + flexible test clip + adapters + crocodile clips | Kit pointes de touche + cordons + grippe-fils + adaptateurs + pinces crocodiles | Kit Prüfspitzen + Messleitungen + Klemmhaken + Adapter + Krokodilklemmen | Ø4mm plug / socket adapter Adaptateur fiche mâle Ø4mm / femelle Ø4mm Steckadapter Ø4mm Stecker / Ø4mm Buchse | Ø4mm plug / socket adapter | Adaptateur fiche mâle Ø4mm / femelle Ø4mm | Steckadapter Ø4mm Stecker / Ø4mm Buchse
| 2435 | 1 | Test and measurement Test et mesure Test und Messungen | 5 | Measuring kits Kits de mesure Messungen kits |  |  | KIT | 20 | KIT 426 |  |  | Kit test probes + test leads + flexible test clip + adapters + crocodile clips Kit pointes de touche + cordons + grippe-fils + adaptateurs + pinces crocodiles Kit Prüfspitzen + Messleitungen + Klemmhaken + Adapter + Krokodilklemmen | 8 | 464-IEC-# | Ø0,7mm spring loaded Test tip with Ø4mm connexion Pointe de test Ø0,7mm à ressort avec raccord Ø4mm Ø0,7mm gefederte Miniatur-Prüfspitze mit Ø4mm Anschluss | 464-IEC-R | [29 empty] | x1 | x1 | [9 empty] | 426 | [14 empty] | Kit | 426.jpg |  | Test and measurement Test et mesure Test und Messungen | Test and measurement | Test et mesure | Test und Messungen | Measuring kits Kits de mesure Messungen kits | Measuring kits | Kits de mesure | Messungen kits |  |  |  |  | Kit test probes + test leads + flexible test clip + adapters + crocodile clips Kit pointes de touche + cordons + grippe-fils + adaptateurs + pinces crocodiles Kit Prüfspitzen + Messleitungen + Klemmhaken + Adapter + Krokodilklemmen | Kit test probes + test leads + flexible test clip + adapters + crocodile clips | Kit pointes de touche + cordons + grippe-fils + adaptateurs + pinces crocodiles | Kit Prüfspitzen + Messleitungen + Klemmhaken + Adapter + Krokodilklemmen | Ø0,7mm spring loaded Test tip with Ø4mm connexion Pointe de test Ø0,7mm à ressort avec raccord Ø4mm Ø0,7mm gefederte Miniatur-Prüfspitze mit Ø4mm Anschluss | Ø0,7mm spring loaded Test tip with Ø4mm connexion | Pointe de test Ø0,7mm à ressort avec raccord Ø4mm | Ø0,7mm gefederte Miniatur-Prüfspitze mit Ø4mm Anschluss
| 2440 | 1 | Test and measurement Test et mesure Test und Messungen | 5 | Measuring kits Kits de mesure Messungen kits |  |  | KIT | 20 | KIT 426 |  |  | Kit test probes + test leads + flexible test clip + adapters + crocodile clips Kit pointes de touche + cordons + grippe-fils + adaptateurs + pinces crocodiles Kit Prüfspitzen + Messleitungen + Klemmhaken + Adapter + Krokodilklemmen | 9 | 5066-IEC-# | Ø4mm safety alligator clip Pince crocodile de sécurité Ø4mm Ø4mm Sicherheits-Krokodilklemme | 5066-IEC- | [29 empty] | x1 | x1 | [9 empty] | 426 | [14 empty] | Kit | 426.jpg |  | Test and measurement Test et mesure Test und Messungen | Test and measurement | Test et mesure | Test und Messungen | Measuring kits Kits de mesure Messungen kits | Measuring kits | Kits de mesure | Messungen kits |  |  |  |  | Kit test probes + test leads + flexible test clip + adapters + crocodile clips Kit pointes de touche + cordons + grippe-fils + adaptateurs + pinces crocodiles Kit Prüfspitzen + Messleitungen + Klemmhaken + Adapter + Krokodilklemmen | Kit test probes + test leads + flexible test clip + adapters + crocodile clips | Kit pointes de touche + cordons + grippe-fils + adaptateurs + pinces crocodiles | Kit Prüfspitzen + Messleitungen + Klemmhaken + Adapter + Krokodilklemmen | Ø4mm safety alligator clip Pince crocodile de sécurité Ø4mm Ø4mm Sicherheits-Krokodilklemme | Ø4mm safety alligator clip | Pince crocodile de sécurité Ø4mm | Ø4mm Sicherheits-Krokodilklemme
KIT AutoEPJP4POU | 2445 | 1 | Test and measurement Test et mesure Test und Messungen | 5 | Measuring kits Kits de mesure Messungen kits |  |  | KIT | 25 | KIT AutoEPJP4POU |  |  | Automotive kit Kit Automobile Automotive kit | 1 | Ada35Needle0.6-# | Flexible Ø0,6mm needle / Ø4mm socket adapter Adaptateur pointe Ø0,6 flexible / fiche femelle Ø4mm Adapter Flexibel Prüfspitze / Ø4mm Buchse | Ada35Needle0,6- | [29 empty] | x1 | x1 | [9 empty] | KitAutoEPJP4POU | [14 empty] | Kit | KitAutoEPJP4POU.jpg |  | Test and measurement Test et mesure Test und Messungen | Test and measurement | Test et mesure | Test und Messungen | Measuring kits Kits de mesure Messungen kits | Measuring kits | Kits de mesure | Messungen kits |  |  |  |  | Automotive kit Kit Automobile Automotive kit | Automotive kit | Kit Automobile | Automotive kit | Flexible Ø0,6mm needle / Ø4mm socket adapter Adaptateur pointe Ø0,6 flexible / fiche femelle Ø4mm Adapter Flexibel Prüfspitze / Ø4mm Buchse | Flexible Ø0,6mm needle / Ø4mm socket adapter | Adaptateur pointe Ø0,6 flexible / fiche femelle Ø4mm | Adapter Flexibel Prüfspitze / Ø4mm Buchse
| 2450 | 1 | Test and measurement Test et mesure Test und Messungen | 5 | Measuring kits Kits de mesure Messungen kits |  |  | KIT | 25 | KIT AutoEPJP4POU |  |  | Automotive kit Kit Automobile Automotive kit | 2 | 6003-# | Rigid piercing clip with Ø4mm connexion "Pic-fil" rigide avec raccord Ø4mm Starre Klemmprüfspitze mit Ø4mm Anschluss | 6003- | [29 empty] | x1 | x1 | [9 empty] | KitAutoEPJP4POU | [14 empty] | Kit | KitAutoEPJP4POU.jpg |  | Test and measurement Test et mesure Test und Messungen | Test and measurement | Test et mesure | Test und Messungen | Measuring kits Kits de mesure Messungen kits | Measuring kits | Kits de mesure | Messungen kits |  |  |  |  | Automotive kit Kit Automobile Automotive kit | Automotive kit | Kit Automobile | Automotive kit | Rigid piercing clip with Ø4mm connexion "Pic-fil" rigide avec raccord Ø4mm Starre Klemmprüfspitze mit Ø4mm Anschluss | Rigid piercing clip with Ø4mm connexion | Pic-fil rigide avec raccord Ø4mm | Starre Klemmprüfspitze mit Ø4mm Anschluss
| 2455 | 1 | Test and measurement Test et mesure Test und Messungen | 5 | Measuring kits Kits de mesure Messungen kits |  |  | KIT | 25 | KIT AutoEPJP4POU |  |  | Automotive kit Kit Automobile Automotive kit | 3 | 430D4ECO-SPI07-# | Coiled test lead Ø4mm plug / connecting Ø4mm banana tip probe body Cordon spiralé fiche banane mâle Ø4mm / pointe à ressort Ø4mm Spiral-Messleitung Ø4mm Stecker / Ø4mm gefederte Messspitze | 430d4ECO-SPI07 | [29 empty] | x1 | x1 | [9 empty] | KitAutoEPJP4POU | [14 empty] | Kit | KitAutoEPJP4POU.jpg |  | Test and measurement Test et mesure Test und Messungen | Test and measurement | Test et mesure | Test und Messungen | Measuring kits Kits de mesure Messungen kits | Measuring kits | Kits de mesure | Messungen kits |  |  |  |  | Automotive kit Kit Automobile Automotive kit | Automotive kit | Kit Automobile | Automotive kit | Coiled test lead Ø4mm plug / connecting Ø4mm banana tip probe body Cordon spiralé fiche banane mâle Ø4mm / pointe à ressort Ø4mm Spiral-Messleitung Ø4mm Stecker / Ø4mm gefederte Messspitze | Coiled test lead Ø4mm plug / connecting Ø4mm banana tip probe body | Cordon spiralé fiche banane mâle Ø4mm / pointe à ressort Ø4mm | Spiral-Messleitung Ø4mm Stecker / Ø4mm gefederte Messspitze
KIT AutoEPJP6BOXHE | 2460 | 1 | Test and measurement Test et mesure Test und Messungen | 5 | Measuring kits Kits de mesure Messungen kits |  |  | KIT | 30 | KIT AutoEPJP6BOXHE |  |  | Evo Automotive kit Kit Automobile evo Evo Automotive kit | 1 | Ada27Needle0.6-# | Flexible Ø0,6mm needle / Ø4mm socket adapter Adaptateur pointe Ø0,6 flexible / fiche femelle Ø4mm Adapter Flexibel Prüfspitze / Ø4mm Buchse | Ada35Needle0,6- | [29 empty] | x1 | x1 | [9 empty] | KitAutoEPJP6BOXHE | [14 empty] | Kit | KitAutoEPJP6BOXHE.jpg |  | Test and measurement Test et mesure Test und Messungen | Test and measurement | Test et mesure | Test und Messungen | Measuring kits Kits de mesure Messungen kits | Measuring kits | Kits de mesure | Messungen kits |  |  |  |  | Evo Automotive kit Kit Automobile evo Evo Automotive kit | Evo Automotive kit | Kit Automobile evo | Evo Automotive kit | Flexible Ø0,6mm needle / Ø4mm socket adapter Adaptateur pointe Ø0,6 flexible / fiche femelle Ø4mm Adapter Flexibel Prüfspitze / Ø4mm Buchse | Flexible Ø0,6mm needle / Ø4mm socket adapter | Adaptateur pointe Ø0,6 flexible / fiche femelle Ø4mm | Adapter Flexibel Prüfspitze / Ø4mm Buchse
| 2465 | 1 | Test and measurement Test et mesure Test und Messungen | 5 | Measuring kits Kits de mesure Messungen kits |  |  | KIT | 30 | KIT AutoEPJP6BOXHE |  |  | Evo Automotive kit Kit Automobile evo Evo Automotive kit | 2 | 6003-# | Rigid piercing clip with Ø4mm connexion "Pic-fil" rigide avec raccord Ø4mm Starre Klemmprüfspitze mit Ø4mm Anschluss | 6003- | [29 empty] | x1 | x1 | [9 empty] | KitAutoEPJP6BOXHE | [14 empty] | Kit | KitAutoEPJP6BOXHE.jpg |  | Test and measurement Test et mesure Test und Messungen | Test and measurement | Test et mesure | Test und Messungen | Measuring kits Kits de mesure Messungen kits | Measuring kits | Kits de mesure | Messungen kits |  |  |  |  | Evo Automotive kit Kit Automobile evo Evo Automotive kit | Evo Automotive kit | Kit Automobile evo | Evo Automotive kit | Rigid piercing clip with Ø4mm connexion "Pic-fil" rigide avec raccord Ø4mm Starre Klemmprüfspitze mit Ø4mm Anschluss | Rigid piercing clip with Ø4mm connexion | Pic-fil rigide avec raccord Ø4mm | Starre Klemmprüfspitze mit Ø4mm Anschluss
| 2470 | 1 | Test and measurement Test et mesure Test und Messungen | 5 | Measuring kits Kits de mesure Messungen kits |  |  | KIT | 30 | KIT AutoEPJP6BOXHE |  |  | Evo Automotive kit Kit Automobile evo Evo Automotive kit | 3 | 430D4ECO-SPI07-# | Coiled test lead Ø4mm plug / connecting Ø4mm banana tip probe body Cordon spiralé fiche banane mâle Ø4mm / pointe à ressort Ø4mm Spiral-Messleitung Ø4mm Stecker / Ø4mm gefederte Messspitze | 430d4ECO-SPI07 | [29 empty] | x1 | x1 | [9 empty] | KitAutoEPJP6BOXHE | [14 empty] | Kit | KitAutoEPJP6BOXHE.jpg |  | Test and measurement Test et mesure Test und Messungen | Test and measurement | Test et mesure | Test und Messungen | Measuring kits Kits de mesure Messungen kits | Measuring kits | Kits de mesure | Messungen kits |  |  |  |  | Evo Automotive kit Kit Automobile evo Evo Automotive kit | Evo Automotive kit | Kit Automobile evo | Evo Automotive kit | Coiled test lead Ø4mm plug / connecting Ø4mm banana tip probe body Cordon spiralé fiche banane mâle Ø4mm / pointe à ressort Ø4mm Spiral-Messleitung Ø4mm Stecker / Ø4mm gefederte Messspitze | Coiled test lead Ø4mm plug / connecting Ø4mm banana tip probe body | Cordon spiralé fiche banane mâle Ø4mm / pointe à ressort Ø4mm | Spiral-Messleitung Ø4mm Stecker / Ø4mm gefederte Messspitze
| 2475 | 1 | Test and measurement Test et mesure Test und Messungen | 5 | Measuring kits Kits de mesure Messungen kits |  |  | KIT | 30 | KIT AutoEPJP6BOXHE |  |  | Evo Automotive kit Kit Automobile evo Evo Automotive kit | 4 | 5002-IEC-D4-# | Ø4mm safety compact alligator clip Pince crocodile de sécurité Ø4mm compacte Ø4mm Kompakte Sicherheits-Krokodilklemme | 5002-D4- | [29 empty] | x1 | x1 | [9 empty] | KitAutoEPJP6BOXHE | [14 empty] | Kit | KitAutoEPJP6BOXHE.jpg |  | Test and measurement Test et mesure Test und Messungen | Test and measurement | Test et mesure | Test und Messungen | Measuring kits Kits de mesure Messungen kits | Measuring kits | Kits de mesure | Messungen kits |  |  |  |  | Evo Automotive kit Kit Automobile evo Evo Automotive kit | Evo Automotive kit | Kit Automobile evo | Evo Automotive kit | Ø4mm safety compact alligator clip Pince crocodile de sécurité Ø4mm compacte Ø4mm Kompakte Sicherheits-Krokodilklemme | Ø4mm safety compact alligator clip | Pince crocodile de sécurité Ø4mm compacte | Ø4mm Kompakte Sicherheits-Krokodilklemme
| 2480 | 1 | Test and measurement Test et mesure Test und Messungen | 5 | Measuring kits Kits de mesure Messungen kits |  |  | KIT | 30 | KIT AutoEPJP6BOXHE |  |  | Evo Automotive kit Kit Automobile evo Evo Automotive kit | 5 | 2060/M0.5MM-10-# | Test lead Ø4mm banana jack / Ø0,5mm plug Cordon fiche banane femelle Ø4mm / mâle Ø0,5mm Messleitung Ø4mm Buchse / Ø0,5mm Stecker | 2060-M0-5- | [29 empty] | x1 | x1 | [9 empty] | KitAutoEPJP6BOXHE | [14 empty] | Kit | KitAutoEPJP6BOXHE.jpg |  | Test and measurement Test et mesure Test und Messungen | Test and measurement | Test et mesure | Test und Messungen | Measuring kits Kits de mesure Messungen kits | Measuring kits | Kits de mesure | Messungen kits |  |  |  |  | Evo Automotive kit Kit Automobile evo Evo Automotive kit | Evo Automotive kit | Kit Automobile evo | Evo Automotive kit | Test lead Ø4mm banana jack / Ø0,5mm plug Cordon fiche banane femelle Ø4mm / mâle Ø0,5mm Messleitung Ø4mm Buchse / Ø0,5mm Stecker | Test lead Ø4mm banana jack / Ø0,5mm plug | Cordon fiche banane femelle Ø4mm / mâle Ø0,5mm | Messleitung Ø4mm Buchse / Ø0,5mm Stecker
KIT 44100 | 2485 | 1 | Test and measurement Test et mesure Test und Messungen | 5 | Measuring kits Kits de mesure Messungen kits |  |  | KIT | 35 | KIT 44100 |  |  | Multimeter basics Kit Kit base multimètre Multimeter Grundlage Kit | 1 | 5066-IEC-# | Ø4mm safety alligator clip Pince crocodile de sécurité Ø4mm Ø4mm Sicherheits-Krokodilklemme | 5066-IEC- | [29 empty] | x1 | x1 | [9 empty] | 44100 | [14 empty] | Kit | 44100.jpg |  | Test and measurement Test et mesure Test und Messungen | Test and measurement | Test et mesure | Test und Messungen | Measuring kits Kits de mesure Messungen kits | Measuring kits | Kits de mesure | Messungen kits |  |  |  |  | Multimeter basics Kit Kit base multimètre Multimeter Grundlage Kit | Multimeter basics Kit | Kit base multimètre | Multimeter Grundlage Kit | Ø4mm safety alligator clip Pince crocodile de sécurité Ø4mm Ø4mm Sicherheits-Krokodilklemme | Ø4mm safety alligator clip | Pince crocodile de sécurité Ø4mm | Ø4mm Sicherheits-Krokodilklemme
| 2490 | 1 | Test and measurement Test et mesure Test und Messungen | 5 | Measuring kits Kits de mesure Messungen kits |  |  | KIT | 35 | KIT 44100 |  |  | Multimeter basics Kit Kit base multimètre Multimeter Grundlage Kit | 2 | 2352-IEC-100-# | Safety test lead Ø4mm male banana plugs, right angle / straight - PVC 1 mm² 100 cm Cordon de mesure Ø4mm fiches banane mâles, coudée / droite - PVC 1 mm² 100 cm Sicherheitsmessleitung Ø4mm Gerader Bananenstecker / Winkelstecker - PVC 1 mm² 100 cm | 2350-IEC | [29 empty] | x1 | x1 | [9 empty] | 44100 | [14 empty] | Kit | 44100.jpg |  | Test and measurement Test et mesure Test und Messungen | Test and measurement | Test et mesure | Test und Messungen | Measuring kits Kits de mesure Messungen kits | Measuring kits | Kits de mesure | Messungen kits |  |  |  |  | Multimeter basics Kit Kit base multimètre Multimeter Grundlage Kit | Multimeter basics Kit | Kit base multimètre | Multimeter Grundlage Kit | Safety test lead Ø4mm male banana plugs, right angle / straight - PVC 1 mm² 100 cm Cordon de mesure Ø4mm fiches banane mâles, coudée / droite - PVC 1 mm² 100 cm Sicherheitsmessleitung Ø4mm Gerader Bananenstecker / Winkelstecker - PVC 1 mm² 100 cm | Safety test lead Ø4mm male banana plugs, right angle / straight - PVC 1 mm² 100 cm | Cordon de mesure Ø4mm fiches banane mâles, coudée / droite - PVC 1 mm² 100 cm | Sicherheitsmessleitung Ø4mm Gerader Bananenstecker / Winkelstecker - PVC 1 mm² 100 cm
| 2495 | 1 | Test and measurement Test et mesure Test und Messungen | 5 | Measuring kits Kits de mesure Messungen kits |  |  | KIT | 35 | KIT 44100 |  |  | Multimeter basics Kit Kit base multimètre Multimeter Grundlage Kit | 3 | 6005-IEC-# | Flexible test clip with clamps & Ø4mm connexion Grippe-test flexible avec pinces & raccord Ø4mm Flexibel Klemmhaken mit Federdrahtklammer & Ø4mm Anschluss | 6005-IEC-R | [29 empty] | x1 | x1 | [9 empty] | 44100 | [14 empty] | Kit | 44100.jpg |  | Test and measurement Test et mesure Test und Messungen | Test and measurement | Test et mesure | Test und Messungen | Measuring kits Kits de mesure Messungen kits | Measuring kits | Kits de mesure | Messungen kits |  |  |  |  | Multimeter basics Kit Kit base multimètre Multimeter Grundlage Kit | Multimeter basics Kit | Kit base multimètre | Multimeter Grundlage Kit | Flexible test clip with clamps & Ø4mm connexion Grippe-test flexible avec pinces & raccord Ø4mm Flexibel Klemmhaken mit Federdrahtklammer & Ø4mm Anschluss | Flexible test clip with clamps & Ø4mm connexion | Grippe-test flexible avec pinces & raccord Ø4mm | Flexibel Klemmhaken mit Federdrahtklammer & Ø4mm Anschluss
| 2500 | 1 | Test and measurement Test et mesure Test und Messungen | 5 | Measuring kits Kits de mesure Messungen kits |  |  | KIT | 35 | KIT 44100 |  |  | Multimeter basics Kit Kit base multimètre Multimeter Grundlage Kit | 4 | 402-IEC-CATIV-# | Very fine steel tip with over moulding protection and Ø4mm safety connexion Pointe acier, très fine, protégée par surmoulage et raccord de sécurité Ø4mm Sehr feine Edelstahlspitze mit Spitzenschutzkappe und Ø4mm Sicherheitsanschluss | 402-IECIV | [29 empty] | x1 | x1 | [9 empty] | 44100 | [14 empty] | Kit | 44100.jpg |  | Test and measurement Test et mesure Test und Messungen | Test and measurement | Test et mesure | Test und Messungen | Measuring kits Kits de mesure Messungen kits | Measuring kits | Kits de mesure | Messungen kits |  |  |  |  | Multimeter basics Kit Kit base multimètre Multimeter Grundlage Kit | Multimeter basics Kit | Kit base multimètre | Multimeter Grundlage Kit | Very fine steel tip with over moulding protection and Ø4mm safety connexion Pointe acier, très fine, protégée par surmoulage et raccord de sécurité Ø4mm Sehr feine Edelstahlspitze mit Spitzenschutzkappe und Ø4mm Sicherheitsanschluss | Very fine steel tip with over moulding protection and Ø4mm safety connexion | Pointe acier, très fine, protégée par surmoulage et raccord de sécurité Ø4mm | Sehr feine Edelstahlspitze mit Spitzenschutzkappe und Ø4mm Sicherheitsanschluss
| 2505 | 1 | Test and measurement Test et mesure Test und Messungen | 5 | Measuring kits Kits de mesure Messungen kits |  |  | KIT | 35 | KIT 44100 |  |  | Multimeter basics Kit Kit base multimètre Multimeter Grundlage Kit | 5 | 6009-IEC-# | Rigid test clip with alligator clips & Ø4mm connexion Grippe-tests rigide avec pinces crocodiles & raccord Ø4mm Starre Klemmhaken mit Krokodilklauen & Ø4mm Anschluss | 6009-IEC- | [29 empty] | x1 | x1 | [9 empty] | 44100 | [14 empty] | Kit | 44100.jpg |  | Test and measurement Test et mesure Test und Messungen | Test and measurement | Test et mesure | Test und Messungen | Measuring kits Kits de mesure Messungen kits | Measuring kits | Kits de mesure | Messungen kits |  |  |  |  | Multimeter basics Kit Kit base multimètre Multimeter Grundlage Kit | Multimeter basics Kit | Kit base multimètre | Multimeter Grundlage Kit | Rigid test clip with alligator clips & Ø4mm connexion Grippe-tests rigide avec pinces crocodiles & raccord Ø4mm Starre Klemmhaken mit Krokodilklauen & Ø4mm Anschluss | Rigid test clip with alligator clips & Ø4mm connexion | Grippe-tests rigide avec pinces crocodiles & raccord Ø4mm | Starre Klemmhaken mit Krokodilklauen & Ø4mm Anschluss
KIT 44210 IP2X | 2510 | 1 | Test and measurement Test et mesure Test und Messungen | 5 | Measuring kits Kits de mesure Messungen kits |  |  | KIT | 40 | KIT 44210 IP2X |  |  | Multimeter Kit ++ (IP2X) Kit Multimètre ++ (IP2X) Multimeter Kit ++ (IP2X) | 1 | XXX | Ø4mm safety alligator clip, suitable for test probe Pince crocodile de sécurité Ø4mm, compatible pointe de touche Ø4mm Sicherheits-Krokodilklemme, Anschluss für Prüfspitze | 5066-PROB- | [29 empty] | x1 | x1 | [9 empty] | 44210IP2X | [14 empty] | Kit | 44210IP2X.jpg |  | Test and measurement Test et mesure Test und Messungen | Test and measurement | Test et mesure | Test und Messungen | Measuring kits Kits de mesure Messungen kits | Measuring kits | Kits de mesure | Messungen kits |  |  |  |  | Multimeter Kit ++ (IP2X) Kit Multimètre ++ (IP2X) Multimeter Kit ++ (IP2X) | Multimeter Kit ++ (IP2X) | Kit Multimètre ++ (IP2X) | Multimeter Kit ++ (IP2X) | Ø4mm safety alligator clip, suitable for test probe Pince crocodile de sécurité Ø4mm, compatible pointe de touche Ø4mm Sicherheits-Krokodilklemme, Anschluss für Prüfspitze | Ø4mm safety alligator clip, suitable for test probe | Pince crocodile de sécurité Ø4mm, compatible pointe de touche | Ø4mm Sicherheits-Krokodilklemme, Anschluss für Prüfspitze
| 2515 | 1 | Test and measurement Test et mesure Test und Messungen | 5 | Measuring kits Kits de mesure Messungen kits |  |  | KIT | 40 | KIT 44210 IP2X |  |  | Multimeter Kit ++ (IP2X) Kit Multimètre ++ (IP2X) Multimeter Kit ++ (IP2X) | 2 | XXX | Rigid test clip with alligator clips connexion, suitable for test probe Grippe-tests rigide avec connexion pinces crocodiles, compatible pointe de touche Starre Klemmhaken mit Krokodilklauen, Anschluss für Prüfspitze | 6009-PROB- | [29 empty] | x1 | x1 | [9 empty] | 44210IP2X | [14 empty] | Kit | 44210IP2X.jpg |  | Test and measurement Test et mesure Test und Messungen | Test and measurement | Test et mesure | Test und Messungen | Measuring kits Kits de mesure Messungen kits | Measuring kits | Kits de mesure | Messungen kits |  |  |  |  | Multimeter Kit ++ (IP2X) Kit Multimètre ++ (IP2X) Multimeter Kit ++ (IP2X) | Multimeter Kit ++ (IP2X) | Kit Multimètre ++ (IP2X) | Multimeter Kit ++ (IP2X) | Rigid test clip with alligator clips connexion, suitable for test probe Grippe-tests rigide avec connexion pinces crocodiles, compatible pointe de touche Starre Klemmhaken mit Krokodilklauen, Anschluss für Prüfspitze | Rigid test clip with alligator clips connexion, suitable for test probe | Grippe-tests rigide avec connexion pinces crocodiles, compatible pointe de touche | Starre Klemmhaken mit Krokodilklauen, Anschluss für Prüfspitze
| 2520 | 1 | Test and measurement Test et mesure Test und Messungen | 5 | Measuring kits Kits de mesure Messungen kits |  |  | KIT | 40 | KIT 44210 IP2X |  |  | Multimeter Kit ++ (IP2X) Kit Multimètre ++ (IP2X) Multimeter Kit ++ (IP2X) | 3 | XXX | Test lead: Ø4mm spring loaded IP2X safety Test Tip with retractable Sleeve / male Ø4mm right-angle safety banana plug Cordon pointe de touche: pointe IP2X Ø4mm sécurité à ressort et fourreau rétractable / fiche mâle Ø4mm coudée sécuritaire Prüfleitung: Ø4mm IP2X Sicherheitsmessspitze mit Federkorbstecker und Schiebehülse / Ø4mm Sicherheitswinkelstecker | 5840 Fuse SD | [29 empty] | x1 | x1 | [9 empty] | 44210IP2X | [14 empty] | Kit | 44210IP2X.jpg |  | Test and measurement Test et mesure Test und Messungen | Test and measurement | Test et mesure | Test und Messungen | Measuring kits Kits de mesure Messungen kits | Measuring kits | Kits de mesure | Messungen kits |  |  |  |  | Multimeter Kit ++ (IP2X) Kit Multimètre ++ (IP2X) Multimeter Kit ++ (IP2X) | Multimeter Kit ++ (IP2X) | Kit Multimètre ++ (IP2X) | Multimeter Kit ++ (IP2X) | Test lead: Ø4mm spring loaded IP2X safety Test Tip with retractable Sleeve / male Ø4mm right-angle safety banana plug Cordon pointe de touche: pointe IP2X Ø4mm sécurité à ressort et fourreau rétractable / fiche mâle Ø4mm coudée sécuritaire Prüfleitung: Ø4mm IP2X Sicherheitsmessspitze mit Federkorbstecker und Schiebehülse / Ø4mm Sicherheitswinkelstecker | Test lead: Ø4mm spring loaded IP2X safety Test Tip with retractable Sleeve / male Ø4mm right-angle safety banana plug | Cordon pointe de touche: pointe IP2X Ø4mm sécurité à ressort et fourreau rétractable / fiche mâle Ø4mm coudée sécuritaire | Prüfleitung: Ø4mm IP2X Sicherheitsmessspitze mit Federkorbstecker und Schiebehülse / Ø4mm Sicherheitswinkelstecker
KIT 44700 | 2525 | 1 | Test and measurement Test et mesure Test und Messungen | 5 | Measuring kits Kits de mesure Messungen kits |  |  | KIT | 45 | KIT 44700 |  |  | Oscillo. basics Kit Kit base oscillo. Oszillo. Grundlage Kit | 1 | 2352-IEC-100-# | Safety test lead Ø4mm male banana plugs, right angle / straight - PVC 1 mm² 100 cm Cordon de mesure Ø4mm fiches banane mâles, coudée / droite - PVC 1 mm² 100 cm Sicherheitsmessleitung Ø4mm Gerader Bananenstecker / Winkelstecker - PVC 1 mm² 100 cm | 2350-IEC | [29 empty] | x1 | x1 | [9 empty] | 44700 | [14 empty] | Kit | 44700.jpg |  | Test and measurement Test et mesure Test und Messungen | Test and measurement | Test et mesure | Test und Messungen | Measuring kits Kits de mesure Messungen kits | Measuring kits | Kits de mesure | Messungen kits |  |  |  |  | Oscillo. basics Kit Kit base oscillo. Oszillo. Grundlage Kit | Oscillo. basics Kit | Kit base oscillo. | Oszillo. Grundlage Kit | Safety test lead Ø4mm male banana plugs, right angle / straight - PVC 1 mm² 100 cm Cordon de mesure Ø4mm fiches banane mâles, coudée / droite - PVC 1 mm² 100 cm Sicherheitsmessleitung Ø4mm Gerader Bananenstecker / Winkelstecker - PVC 1 mm² 100 cm | Safety test lead Ø4mm male banana plugs, right angle / straight - PVC 1 mm² 100 cm | Cordon de mesure Ø4mm fiches banane mâles, coudée / droite - PVC 1 mm² 100 cm | Sicherheitsmessleitung Ø4mm Gerader Bananenstecker / Winkelstecker - PVC 1 mm² 100 cm
| 2530 | 1 | Test and measurement Test et mesure Test und Messungen | 5 | Measuring kits Kits de mesure Messungen kits |  |  | KIT | 45 | KIT 44700 |  |  | Oscillo. basics Kit Kit base oscillo. Oszillo. Grundlage Kit | 2 | 6005-IEC-# | Flexible test clip with clamps & Ø4mm connexion Grippe-test flexible avec pinces & raccord Ø4mm Flexibel Klemmhaken mit Federdrahtklammer & Ø4mm Anschluss | 6005-IEC-R | [29 empty] | x1 | x1 | [9 empty] | 44700 | [14 empty] | Kit | 44700.jpg |  | Test and measurement Test et mesure Test und Messungen | Test and measurement | Test et mesure | Test und Messungen | Measuring kits Kits de mesure Messungen kits | Measuring kits | Kits de mesure | Messungen kits |  |  |  |  | Oscillo. basics Kit Kit base oscillo. Oszillo. Grundlage Kit | Oscillo. basics Kit | Kit base oscillo. | Oszillo. Grundlage Kit | Flexible test clip with clamps & Ø4mm connexion Grippe-test flexible avec pinces & raccord Ø4mm Flexibel Klemmhaken mit Federdrahtklammer & Ø4mm Anschluss | Flexible test clip with clamps & Ø4mm connexion | Grippe-test flexible avec pinces & raccord Ø4mm | Flexibel Klemmhaken mit Federdrahtklammer & Ø4mm Anschluss
| 2535 | 1 | Test and measurement Test et mesure Test und Messungen | 5 | Measuring kits Kits de mesure Messungen kits |  |  | KIT | 45 | KIT 44700 |  |  | Oscillo. basics Kit Kit base oscillo. Oszillo. Grundlage Kit | 3 | 402-IEC-CATIV-# | Very fine steel tip with over moulding protection and Ø4mm safety connexion Pointe acier, très fine, protégée par surmoulage et raccord de sécurité Ø4mm Sehr feine Edelstahlspitze mit Spitzenschutzkappe und Ø4mm Sicherheitsanschluss | 402-IECIV | [29 empty] | x1 | x1 | [9 empty] | 44700 | [14 empty] | Kit | 44700.jpg |  | Test and measurement Test et mesure Test und Messungen | Test and measurement | Test et mesure | Test und Messungen | Measuring kits Kits de mesure Messungen kits | Measuring kits | Kits de mesure | Messungen kits |  |  |  |  | Oscillo. basics Kit Kit base oscillo. Oszillo. Grundlage Kit | Oscillo. basics Kit | Kit base oscillo. | Oszillo. Grundlage Kit | Very fine steel tip with over moulding protection and Ø4mm safety connexion Pointe acier, très fine, protégée par surmoulage et raccord de sécurité Ø4mm Sehr feine Edelstahlspitze mit Spitzenschutzkappe und Ø4mm Sicherheitsanschluss | Very fine steel tip with over moulding protection and Ø4mm safety connexion | Pointe acier, très fine, protégée par surmoulage et raccord de sécurité Ø4mm | Sehr feine Edelstahlspitze mit Spitzenschutzkappe und Ø4mm Sicherheitsanschluss
| 2540 | 1 | Test and measurement Test et mesure Test und Messungen | 5 | Measuring kits Kits de mesure Messungen kits |  |  | KIT | 45 | KIT 44700 |  |  | Oscillo. basics Kit Kit base oscillo. Oszillo. Grundlage Kit | 4 | 5066-IEC-# | Ø4mm safety alligator clip Pince crocodile de sécurité Ø4mm Ø4mm Sicherheits-Krokodilklemme | 5066-IEC-R | [29 empty] | x1 | x1 | [9 empty] | 44700 | [14 empty] | Kit | 44700.jpg |  | Test and measurement Test et mesure Test und Messungen | Test and measurement | Test et mesure | Test und Messungen | Measuring kits Kits de mesure Messungen kits | Measuring kits | Kits de mesure | Messungen kits |  |  |  |  | Oscillo. basics Kit Kit base oscillo. Oszillo. Grundlage Kit | Oscillo. basics Kit | Kit base oscillo. | Oszillo. Grundlage Kit | Ø4mm safety alligator clip Pince crocodile de sécurité Ø4mm Ø4mm Sicherheits-Krokodilklemme | Ø4mm safety alligator clip | Pince crocodile de sécurité Ø4mm | Ø4mm Sicherheits-Krokodilklemme
| 2545 | 1 | Test and measurement Test et mesure Test und Messungen | 5 | Measuring kits Kits de mesure Messungen kits |  |  | KIT | 45 | KIT 44700 |  |  | Oscillo. basics Kit Kit base oscillo. Oszillo. Grundlage Kit | 5 | Ada1057-# | Ø4mm plug / socket adapter Adaptateur fiche mâle Ø4mm / femelle Ø4mm Steckadapter Ø4mm Stecker / Ø4mm Buchse | Ada1057- | [29 empty] | x1 | x1 | [9 empty] | 44700 | [14 empty] | Kit | 44700.jpg |  | Test and measurement Test et mesure Test und Messungen | Test and measurement | Test et mesure | Test und Messungen | Measuring kits Kits de mesure Messungen kits | Measuring kits | Kits de mesure | Messungen kits |  |  |  |  | Oscillo. basics Kit Kit base oscillo. Oszillo. Grundlage Kit | Oscillo. basics Kit | Kit base oscillo. | Oszillo. Grundlage Kit | Ø4mm plug / socket adapter Adaptateur fiche mâle Ø4mm / femelle Ø4mm Steckadapter Ø4mm Stecker / Ø4mm Buchse | Ø4mm plug / socket adapter | Adaptateur fiche mâle Ø4mm / femelle Ø4mm | Steckadapter Ø4mm Stecker / Ø4mm Buchse
| 2550 | 1 | Test and measurement Test et mesure Test und Messungen | 5 | Measuring kits Kits de mesure Messungen kits |  |  | KIT | 45 | KIT 44700 |  |  | Oscillo. basics Kit Kit base oscillo. Oszillo. Grundlage Kit | 6 | 7043-IEC | BNC Insulated adapter, male / two Ø4mm safety sockets Adaptateur BNC isolé mâle / deux douilles Ø4mm de sécurité Isolierter BNC Adapter, Stecker / zwei Ø4mm Sicherheitsbuchsen | 7043-IEC- | x1 | [39 empty] | 44700 | [14 empty] | Kit | 44700.jpg |  | Test and measurement Test et mesure Test und Messungen | Test and measurement | Test et mesure | Test und Messungen | Measuring kits Kits de mesure Messungen kits | Measuring kits | Kits de mesure | Messungen kits |  |  |  |  | Oscillo. basics Kit Kit base oscillo. Oszillo. Grundlage Kit | Oscillo. basics Kit | Kit base oscillo. | Oszillo. Grundlage Kit | BNC Insulated adapter, male / two Ø4mm safety sockets Adaptateur BNC isolé mâle / deux douilles Ø4mm de sécurité Isolierter BNC Adapter, Stecker / zwei Ø4mm Sicherheitsbuchsen | BNC Insulated adapter, male / two Ø4mm safety sockets | Adaptateur BNC isolé mâle / deux douilles Ø4mm de sécurité | Isolierter BNC Adapter, Stecker / zwei Ø4mm Sicherheitsbuchsen
| 2555 | 1 | Test and measurement Test et mesure Test und Messungen | 5 | Measuring kits Kits de mesure Messungen kits |  |  | KIT | 45 | KIT 44700 |  |  | Oscillo. basics Kit Kit base oscillo. Oszillo. Grundlage Kit | 7 | 6800-# | SMD test clip / Ø0,8mm male connexion Pince de test CMS / raccord mâle Ø0,8mm SMD Klemmprüfspitze / Ø0,8mm Steckeranschluss | 6800- | [29 empty] | x1 | x1 | [9 empty] | 44700 | [14 empty] | Kit | 44700.jpg |  | Test and measurement Test et mesure Test und Messungen | Test and measurement | Test et mesure | Test und Messungen | Measuring kits Kits de mesure Messungen kits | Measuring kits | Kits de mesure | Messungen kits |  |  |  |  | Oscillo. basics Kit Kit base oscillo. Oszillo. Grundlage Kit | Oscillo. basics Kit | Kit base oscillo. | Oszillo. Grundlage Kit | SMD test clip / Ø0,8mm male connexion Pince de test CMS / raccord mâle Ø0,8mm SMD Klemmprüfspitze / Ø0,8mm Steckeranschluss | SMD test clip / Ø0,8mm male connexion | Pince de test CMS / raccord mâle Ø0,8mm | SMD Klemmprüfspitze / Ø0,8mm Steckeranschluss
| 2560 | 1 | Test and measurement Test et mesure Test und Messungen | 5 | Measuring kits Kits de mesure Messungen kits |  |  | KIT | 45 | KIT 44700 |  |  | Oscillo. basics Kit Kit base oscillo. Oszillo. Grundlage Kit | 8 | 018-6828-05 | Female-Female Ø0,8mm test lead Cordon femelle-femelle Ø0,8mm Messleitung beidseitig Ø0,8mm Buchse | 209050-F-F | [29 empty] | x1 | x1 | [9 empty] | 44700 | [14 empty] | Kit | 44700.jpg |  | Test and measurement Test et mesure Test und Messungen | Test and measurement | Test et mesure | Test und Messungen | Measuring kits Kits de mesure Messungen kits | Measuring kits | Kits de mesure | Messungen kits |  |  |  |  | Oscillo. basics Kit Kit base oscillo. Oszillo. Grundlage Kit | Oscillo. basics Kit | Kit base oscillo. | Oszillo. Grundlage Kit | Female-Female Ø0,8mm test lead Cordon femelle-femelle Ø0,8mm Messleitung beidseitig Ø0,8mm Buchse | Female-Female Ø0,8mm test lead | Cordon femelle-femelle Ø0,8mm | Messleitung beidseitig Ø0,8mm Buchse
| 2565 | 1 | Test and measurement Test et mesure Test und Messungen | 5 | Measuring kits Kits de mesure Messungen kits |  |  | KIT | 45 | KIT 44700 |  |  | Oscillo. basics Kit Kit base oscillo. Oszillo. Grundlage Kit | 9 | 6824-10-# | Ø4mm female / Ø0,8mm female test lead Cordon femelle Ø4mm / femelle Ø0,8mm Messleitung Ø4mm Buchse / Ø0,8mm Buchse | 6824- | [29 empty] | x1 | x1 | [9 empty] | 44700 | [14 empty] | Kit | 44700.jpg |  | Test and measurement Test et mesure Test und Messungen | Test and measurement | Test et mesure | Test und Messungen | Measuring kits Kits de mesure Messungen kits | Measuring kits | Kits de mesure | Messungen kits |  |  |  |  | Oscillo. basics Kit Kit base oscillo. Oszillo. Grundlage Kit | Oscillo. basics Kit | Kit base oscillo. | Oszillo. Grundlage Kit | Ø4mm female / Ø0,8mm female test lead Cordon femelle Ø4mm / femelle Ø0,8mm Messleitung Ø4mm Buchse / Ø0,8mm Buchse | Ø4mm female / Ø0,8mm female test lead | Cordon femelle Ø4mm / femelle Ø0,8mm | Messleitung Ø4mm Buchse / Ø0,8mm Buchse
| 2570 | 1 | Test and measurement Test et mesure Test und Messungen | 5 | Measuring kits Kits de mesure Messungen kits |  |  | KIT | 45 | KIT 44700 |  |  | Oscillo. basics Kit Kit base oscillo. Oszillo. Grundlage Kit | 10 | S-1021-IEC | Probe 150 MHz (x1/x10) Sonde 150 MHz (x1/x10) Tastkopf 150 MHz (x1/x10) | S-1021 | x1 | [39 empty] | 44700 | [14 empty] | Kit | 44700.jpg |  | Test and measurement Test et mesure Test und Messungen | Test and measurement | Test et mesure | Test und Messungen | Measuring kits Kits de mesure Messungen kits | Measuring kits | Kits de mesure | Messungen kits |  |  |  |  | Oscillo. basics Kit Kit base oscillo. Oszillo. Grundlage Kit | Oscillo. basics Kit | Kit base oscillo. | Oszillo. Grundlage Kit | Probe 150 MHz (x1/x10) Sonde 150 MHz (x1/x10) Tastkopf 150 MHz (x1/x10) | Probe 150 MHz (x1/x10) | Sonde 150 MHz (x1/x10) | Tastkopf 150 MHz (x1/x10)
KIT 44300 | 2575 | 1 | Test and measurement Test et mesure Test und Messungen | 5 | Measuring kits Kits de mesure Messungen kits |  |  | KIT | 50 | KIT 44300 |  |  | Precise tests Kit Kit mesure précises Genaues messen Kit | 1 | 2352-IEC-100-# | Safety test lead Ø4mm male banana plugs, right angle / straight - PVC 1 mm² 100 cm Cordon de mesure Ø4mm fiches banane mâles, coudée / droite - PVC 1 mm² 100 cm Sicherheitsmessleitung Ø4mm Gerader Bananenstecker / Winkelstecker - PVC 1 mm² 100 cm | 2350-IEC | [29 empty] | x1 | x1 | [9 empty] | 44300 | [14 empty] | Kit | 44300.jpg |  | Test and measurement Test et mesure Test und Messungen | Test and measurement | Test et mesure | Test und Messungen | Measuring kits Kits de mesure Messungen kits | Measuring kits | Kits de mesure | Messungen kits |  |  |  |  | Precise tests Kit Kit mesure précises Genaues messen Kit | Precise tests Kit | Kit mesure précises | Genaues messen Kit | Safety test lead Ø4mm male banana plugs, right angle / straight - PVC 1 mm² 100 cm Cordon de mesure Ø4mm fiches banane mâles, coudée / droite - PVC 1 mm² 100 cm Sicherheitsmessleitung Ø4mm Gerader Bananenstecker / Winkelstecker - PVC 1 mm² 100 cm | Safety test lead Ø4mm male banana plugs, right angle / straight - PVC 1 mm² 100 cm | Cordon de mesure Ø4mm fiches banane mâles, coudée / droite - PVC 1 mm² 100 cm | Sicherheitsmessleitung Ø4mm Gerader Bananenstecker / Winkelstecker - PVC 1 mm² 100 cm
| 2580 | 1 | Test and measurement Test et mesure Test und Messungen | 5 | Measuring kits Kits de mesure Messungen kits |  |  | KIT | 50 | KIT 44300 |  |  | Precise tests Kit Kit mesure précises Genaues messen Kit | 2 | 464-IEC-# | Ø0,7mm spring loaded Test tip with Ø4mm connexion Pointe de test Ø0,7mm à ressort avec raccord Ø4mm Ø0,7mm gefederte Miniatur-Prüfspitze mit Ø4mm Anschluss | 464-IEC-R | [29 empty] | x1 | x1 | [9 empty] | 44300 | [14 empty] | Kit | 44300.jpg |  | Test and measurement Test et mesure Test und Messungen | Test and measurement | Test et mesure | Test und Messungen | Measuring kits Kits de mesure Messungen kits | Measuring kits | Kits de mesure | Messungen kits |  |  |  |  | Precise tests Kit Kit mesure précises Genaues messen Kit | Precise tests Kit | Kit mesure précises | Genaues messen Kit | Ø0,7mm spring loaded Test tip with Ø4mm connexion Pointe de test Ø0,7mm à ressort avec raccord Ø4mm Ø0,7mm gefederte Miniatur-Prüfspitze mit Ø4mm Anschluss | Ø0,7mm spring loaded Test tip with Ø4mm connexion | Pointe de test Ø0,7mm à ressort avec raccord Ø4mm | Ø0,7mm gefederte Miniatur-Prüfspitze mit Ø4mm Anschluss
| 2585 | 1 | Test and measurement Test et mesure Test und Messungen | 5 | Measuring kits Kits de mesure Messungen kits |  |  | KIT | 50 | KIT 44300 |  |  | Precise tests Kit Kit mesure précises Genaues messen Kit | 3 | 6800-# | SMD test clip / Ø0,8mm male connexion Pince de test CMS / raccord mâle Ø0,8mm SMD Klemmprüfspitze / Ø0,8mm Steckeranschluss | 6800- | [29 empty] | x3 | x3 | [9 empty] | 44300 | [14 empty] | Kit | 44300.jpg |  | Test and measurement Test et mesure Test und Messungen | Test and measurement | Test et mesure | Test und Messungen | Measuring kits Kits de mesure Messungen kits | Measuring kits | Kits de mesure | Messungen kits |  |  |  |  | Precise tests Kit Kit mesure précises Genaues messen Kit | Precise tests Kit | Kit mesure précises | Genaues messen Kit | SMD test clip / Ø0,8mm male connexion Pince de test CMS / raccord mâle Ø0,8mm SMD Klemmprüfspitze / Ø0,8mm Steckeranschluss | SMD test clip / Ø0,8mm male connexion | Pince de test CMS / raccord mâle Ø0,8mm | SMD Klemmprüfspitze / Ø0,8mm Steckeranschluss
| 2590 | 1 | Test and measurement Test et mesure Test und Messungen | 5 | Measuring kits Kits de mesure Messungen kits |  |  | KIT | 50 | KIT 44300 |  |  | Precise tests Kit Kit mesure précises Genaues messen Kit | 4 | 6824-10-# | Ø4mm female / Ø0,8mm female test lead Cordon femelle Ø4mm / femelle Ø0,8mm Messleitung Ø4mm Buchse / Ø0,8mm Buchse | 6824- | [29 empty] | x3 | x3 | [9 empty] | 44300 | [14 empty] | Kit | 44300.jpg |  | Test and measurement Test et mesure Test und Messungen | Test and measurement | Test et mesure | Test und Messungen | Measuring kits Kits de mesure Messungen kits | Measuring kits | Kits de mesure | Messungen kits |  |  |  |  | Precise tests Kit Kit mesure précises Genaues messen Kit | Precise tests Kit | Kit mesure précises | Genaues messen Kit | Ø4mm female / Ø0,8mm female test lead Cordon femelle Ø4mm / femelle Ø0,8mm Messleitung Ø4mm Buchse / Ø0,8mm Buchse | Ø4mm female / Ø0,8mm female test lead | Cordon femelle Ø4mm / femelle Ø0,8mm | Messleitung Ø4mm Buchse / Ø0,8mm Buchse
| 2595 | 1 | Test and measurement Test et mesure Test und Messungen | 5 | Measuring kits Kits de mesure Messungen kits |  |  | KIT | 50 | KIT 44300 |  |  | Precise tests Kit Kit mesure précises Genaues messen Kit | 5 | 6606-D4-10-# | Test lead: Flexible SMD test clip / Ø4mm jack Cordon de mesure: Pince de test CMS flexible / fiche femelle Ø4mm Messleitung: Flexibel SMD Klemmprüfspitze / Ø4mm Buchse | 6606-d4- | [29 empty] | x1 | x1 | [9 empty] | 44300 | [14 empty] | Kit | 44300.jpg |  | Test and measurement Test et mesure Test und Messungen | Test and measurement | Test et mesure | Test und Messungen | Measuring kits Kits de mesure Messungen kits | Measuring kits | Kits de mesure | Messungen kits |  |  |  |  | Precise tests Kit Kit mesure précises Genaues messen Kit | Precise tests Kit | Kit mesure précises | Genaues messen Kit | Test lead: Flexible SMD test clip / Ø4mm jack Cordon de mesure: Pince de test CMS flexible / fiche femelle Ø4mm Messleitung: Flexibel SMD Klemmprüfspitze / Ø4mm Buchse | Test lead: Flexible SMD test clip / Ø4mm jack | Cordon de mesure: Pince de test CMS flexible / fiche femelle Ø4mm | Messleitung: Flexibel SMD Klemmprüfspitze / Ø4mm Buchse
| 2600 | 1 | Test and measurement Test et mesure Test und Messungen | 5 | Measuring kits Kits de mesure Messungen kits |  |  | KIT | 50 | KIT 44300 |  |  | Precise tests Kit Kit mesure précises Genaues messen Kit | 6 | 6810 | Support rail for SMD test clips Rails de maintien pour pinces de test CMS Klemmprüfspitzen Halteschienen | 6810 | x2 | [39 empty] | 44300 | [14 empty] | Kit | 44300.jpg |  | Test and measurement Test et mesure Test und Messungen | Test and measurement | Test et mesure | Test und Messungen | Measuring kits Kits de mesure Messungen kits | Measuring kits | Kits de mesure | Messungen kits |  |  |  |  | Precise tests Kit Kit mesure précises Genaues messen Kit | Precise tests Kit | Kit mesure précises | Genaues messen Kit | Support rail for SMD test clips Rails de maintien pour pinces de test CMS Klemmprüfspitzen Halteschienen | Support rail for SMD test clips | Rails de maintien pour pinces de test CMS | Klemmprüfspitzen Halteschienen
KIT 44400 | 2605 | 1 | Test and measurement Test et mesure Test und Messungen | 5 | Measuring kits Kits de mesure Messungen kits |  |  | KIT | 55 | KIT 44400 |  |  | Precise tests Kit ++ Kit mesure précises ++ Genaues messen Kit ++ | 1 | 2352-IEC-100-# | Safety test lead Ø4mm male banana plugs, right angle / straight - PVC 1 mm² 100 cm Cordon de mesure Ø4mm fiches banane mâles, coudée / droite - PVC 1 mm² 100 cm Sicherheitsmessleitung Ø4mm Gerader Bananenstecker / Winkelstecker - PVC 1 mm² 100 cm | 2350-IEC | [29 empty] | x1 | x1 | [9 empty] | KIT44400 | [14 empty] | Kit | KIT44400.jpg |  | Test and measurement Test et mesure Test und Messungen | Test and measurement | Test et mesure | Test und Messungen | Measuring kits Kits de mesure Messungen kits | Measuring kits | Kits de mesure | Messungen kits |  |  |  |  | Precise tests Kit ++ Kit mesure précises ++ Genaues messen Kit ++ | Precise tests Kit ++ | Kit mesure précises ++ | Genaues messen Kit ++ | Safety test lead Ø4mm male banana plugs, right angle / straight - PVC 1 mm² 100 cm Cordon de mesure Ø4mm fiches banane mâles, coudée / droite - PVC 1 mm² 100 cm Sicherheitsmessleitung Ø4mm Gerader Bananenstecker / Winkelstecker - PVC 1 mm² 100 cm | Safety test lead Ø4mm male banana plugs, right angle / straight - PVC 1 mm² 100 cm | Cordon de mesure Ø4mm fiches banane mâles, coudée / droite - PVC 1 mm² 100 cm | Sicherheitsmessleitung Ø4mm Gerader Bananenstecker / Winkelstecker - PVC 1 mm² 100 cm
| 2610 | 1 | Test and measurement Test et mesure Test und Messungen | 5 | Measuring kits Kits de mesure Messungen kits |  |  | KIT | 55 | KIT 44400 |  |  | Precise tests Kit ++ Kit mesure précises ++ Genaues messen Kit ++ | 2 | 464-IEC-# | Ø0,7mm spring loaded Test tip with Ø4mm connexion Pointe de test Ø0,7mm à ressort avec raccord Ø4mm Ø0,7mm gefederte Miniatur-Prüfspitze mit Ø4mm Anschluss | 464-IEC-R | [29 empty] | x1 | x1 | [9 empty] | KIT44400 | [14 empty] | Kit | KIT44400.jpg |  | Test and measurement Test et mesure Test und Messungen | Test and measurement | Test et mesure | Test und Messungen | Measuring kits Kits de mesure Messungen kits | Measuring kits | Kits de mesure | Messungen kits |  |  |  |  | Precise tests Kit ++ Kit mesure précises ++ Genaues messen Kit ++ | Precise tests Kit ++ | Kit mesure précises ++ | Genaues messen Kit ++ | Ø0,7mm spring loaded Test tip with Ø4mm connexion Pointe de test Ø0,7mm à ressort avec raccord Ø4mm Ø0,7mm gefederte Miniatur-Prüfspitze mit Ø4mm Anschluss | Ø0,7mm spring loaded Test tip with Ø4mm connexion | Pointe de test Ø0,7mm à ressort avec raccord Ø4mm | Ø0,7mm gefederte Miniatur-Prüfspitze mit Ø4mm Anschluss
| 2615 | 1 | Test and measurement Test et mesure Test und Messungen | 5 | Measuring kits Kits de mesure Messungen kits |  |  | KIT | 55 | KIT 44400 |  |  | Precise tests Kit ++ Kit mesure précises ++ Genaues messen Kit ++ | 3 | 6800-# | SMD test clip / Ø0,8mm male connexion Pince de test CMS / raccord mâle Ø0,8mm SMD Klemmprüfspitze / Ø0,8mm Steckeranschluss | 6800- | [29 empty] | x3 | x3 | [9 empty] | KIT44400 | [14 empty] | Kit | KIT44400.jpg |  | Test and measurement Test et mesure Test und Messungen | Test and measurement | Test et mesure | Test und Messungen | Measuring kits Kits de mesure Messungen kits | Measuring kits | Kits de mesure | Messungen kits |  |  |  |  | Precise tests Kit ++ Kit mesure précises ++ Genaues messen Kit ++ | Precise tests Kit ++ | Kit mesure précises ++ | Genaues messen Kit ++ | SMD test clip / Ø0,8mm male connexion Pince de test CMS / raccord mâle Ø0,8mm SMD Klemmprüfspitze / Ø0,8mm Steckeranschluss | SMD test clip / Ø0,8mm male connexion | Pince de test CMS / raccord mâle Ø0,8mm | SMD Klemmprüfspitze / Ø0,8mm Steckeranschluss
| 2620 | 1 | Test and measurement Test et mesure Test und Messungen | 5 | Measuring kits Kits de mesure Messungen kits |  |  | KIT | 55 | KIT 44400 |  |  | Precise tests Kit ++ Kit mesure précises ++ Genaues messen Kit ++ | 4 | 6824-10-# | Ø4mm female / Ø0,8mm female test lead Cordon femelle Ø4mm / femelle Ø0,8mm Messleitung Ø4mm Buchse / Ø0,8mm Buchse | 6824- | [29 empty] | x3 | x3 | [9 empty] | KIT44400 | [14 empty] | Kit | KIT44400.jpg |  | Test and measurement Test et mesure Test und Messungen | Test and measurement | Test et mesure | Test und Messungen | Measuring kits Kits de mesure Messungen kits | Measuring kits | Kits de mesure | Messungen kits |  |  |  |  | Precise tests Kit ++ Kit mesure précises ++ Genaues messen Kit ++ | Precise tests Kit ++ | Kit mesure précises ++ | Genaues messen Kit ++ | Ø4mm female / Ø0,8mm female test lead Cordon femelle Ø4mm / femelle Ø0,8mm Messleitung Ø4mm Buchse / Ø0,8mm Buchse | Ø4mm female / Ø0,8mm female test lead | Cordon femelle Ø4mm / femelle Ø0,8mm | Messleitung Ø4mm Buchse / Ø0,8mm Buchse
| 2625 | 1 | Test and measurement Test et mesure Test und Messungen | 5 | Measuring kits Kits de mesure Messungen kits |  |  | KIT | 55 | KIT 44400 |  |  | Precise tests Kit ++ Kit mesure précises ++ Genaues messen Kit ++ | 5 | 6606-D4-10-# | Test lead: Flexible SMD test clip / Ø4mm jack Cordon de mesure: Pince de test CMS flexible / fiche femelle Ø4mm Messleitung: Flexibel SMD Klemmprüfspitze / Ø4mm Buchse | 6606-d4- | [29 empty] | x1 | x1 | [9 empty] | KIT44400 | [14 empty] | Kit | KIT44400.jpg |  | Test and measurement Test et mesure Test und Messungen | Test and measurement | Test et mesure | Test und Messungen | Measuring kits Kits de mesure Messungen kits | Measuring kits | Kits de mesure | Messungen kits |  |  |  |  | Precise tests Kit ++ Kit mesure précises ++ Genaues messen Kit ++ | Precise tests Kit ++ | Kit mesure précises ++ | Genaues messen Kit ++ | Test lead: Flexible SMD test clip / Ø4mm jack Cordon de mesure: Pince de test CMS flexible / fiche femelle Ø4mm Messleitung: Flexibel SMD Klemmprüfspitze / Ø4mm Buchse | Test lead: Flexible SMD test clip / Ø4mm jack | Cordon de mesure: Pince de test CMS flexible / fiche femelle Ø4mm | Messleitung: Flexibel SMD Klemmprüfspitze / Ø4mm Buchse
| 2630 | 1 | Test and measurement Test et mesure Test und Messungen | 5 | Measuring kits Kits de mesure Messungen kits |  |  | KIT | 55 | KIT 44400 |  |  | Precise tests Kit ++ Kit mesure précises ++ Genaues messen Kit ++ | 6 | 6810 | Support rail for SMD test clips Rails de maintien pour pinces de test CMS Klemmprüfspitzen Halteschienen | 6810 | x2 | [39 empty] | KIT44400 | [14 empty] | Kit | KIT44400.jpg |  | Test and measurement Test et mesure Test und Messungen | Test and measurement | Test et mesure | Test und Messungen | Measuring kits Kits de mesure Messungen kits | Measuring kits | Kits de mesure | Messungen kits |  |  |  |  | Precise tests Kit ++ Kit mesure précises ++ Genaues messen Kit ++ | Precise tests Kit ++ | Kit mesure précises ++ | Genaues messen Kit ++ | Support rail for SMD test clips Rails de maintien pour pinces de test CMS Klemmprüfspitzen Halteschienen | Support rail for SMD test clips | Rails de maintien pour pinces de test CMS | Klemmprüfspitzen Halteschienen
| 2635 | 1 | Test and measurement Test et mesure Test und Messungen | 5 | Measuring kits Kits de mesure Messungen kits |  |  | KIT | 55 | KIT 44400 |  |  | Precise tests Kit ++ Kit mesure précises ++ Genaues messen Kit ++ | 7 | 431 | Test lead tweezer clips / BNC male plug Cordon pincettes de mesure Tweezer / connecteur BNC mâle Messleitung Tweezer Prüfpinzetten / BNC Stecker | 431 | x1 | [39 empty] | KIT44400 | [14 empty] | Kit | KIT44400.jpg |  | Test and measurement Test et mesure Test und Messungen | Test and measurement | Test et mesure | Test und Messungen | Measuring kits Kits de mesure Messungen kits | Measuring kits | Kits de mesure | Messungen kits |  |  |  |  | Precise tests Kit ++ Kit mesure précises ++ Genaues messen Kit ++ | Precise tests Kit ++ | Kit mesure précises ++ | Genaues messen Kit ++ | Test lead tweezer clips / BNC male plug Cordon pincettes de mesure Tweezer / connecteur BNC mâle Messleitung Tweezer Prüfpinzetten / BNC Stecker | Test lead tweezer clips / BNC male plug | Cordon pincettes de mesure Tweezer / connecteur BNC mâle | Messleitung Tweezer Prüfpinzetten / BNC Stecker
| 2640 | 1 | Test and measurement Test et mesure Test und Messungen | 5 | Measuring kits Kits de mesure Messungen kits |  |  | KIT | 55 | KIT 44400 |  |  | Precise tests Kit ++ Kit mesure précises ++ Genaues messen Kit ++ | 8 | M-5001 | Very fine probe 500 MHz Sonde extra fine 500 MHz Sehr feine Tastkopf 500 MHz | M-5001 | x1 | [39 empty] | KIT44400 | [14 empty] | Kit | KIT44400.jpg |  | Test and measurement Test et mesure Test und Messungen | Test and measurement | Test et mesure | Test und Messungen | Measuring kits Kits de mesure Messungen kits | Measuring kits | Kits de mesure | Messungen kits |  |  |  |  | Precise tests Kit ++ Kit mesure précises ++ Genaues messen Kit ++ | Precise tests Kit ++ | Kit mesure précises ++ | Genaues messen Kit ++ | Very fine probe 500 MHz Sonde extra fine 500 MHz Sehr feine Tastkopf 500 MHz | Very fine probe 500 MHz | Sonde extra fine 500 MHz | Sehr feine Tastkopf 500 MHz
KIT 44500 | 2645 | 1 | Test and measurement Test et mesure Test und Messungen | 5 | Measuring kits Kits de mesure Messungen kits |  |  | KIT | 60 | KIT 44500 |  |  | Micro-tests integrated circuits Kit Kit micro-tests circuits intégrés Micro-tests Integrierte Schaltung Kit | 1 | 6800-# | SMD test clip / Ø0,8mm male connexion Pince de test CMS / raccord mâle Ø0,8mm SMD Klemmprüfspitze / Ø0,8mm Steckeranschluss | 6800- | [29 empty] | x4 | x4 | x4 | x4 | x4 | x4 | [5 empty] | 44500 | [14 empty] | Kit | 44500.jpg |  | Test and measurement Test et mesure Test und Messungen | Test and measurement | Test et mesure | Test und Messungen | Measuring kits Kits de mesure Messungen kits | Measuring kits | Kits de mesure | Messungen kits |  |  |  |  | Micro-tests integrated circuits Kit Kit micro-tests circuits intégrés Micro-tests Integrierte Schaltung Kit | Micro-tests integrated circuits Kit | Kit micro-tests circuits intégrés | Micro-tests Integrierte Schaltung Kit | SMD test clip / Ø0,8mm male connexion Pince de test CMS / raccord mâle Ø0,8mm SMD Klemmprüfspitze / Ø0,8mm Steckeranschluss | SMD test clip / Ø0,8mm male connexion | Pince de test CMS / raccord mâle Ø0,8mm | SMD Klemmprüfspitze / Ø0,8mm Steckeranschluss
| 2650 | 1 | Test and measurement Test et mesure Test und Messungen | 5 | Measuring kits Kits de mesure Messungen kits |  |  | KIT | 60 | KIT 44500 |  |  | Micro-tests integrated circuits Kit Kit micro-tests circuits intégrés Micro-tests Integrierte Schaltung Kit | 2 | 6810 | Support rail for SMD test clips Rails de maintien pour pinces de test CMS Klemmprüfspitzen Halteschienen | 6810 | x10 | [39 empty] | 44500 | [14 empty] | Kit | 44500.jpg |  | Test and measurement Test et mesure Test und Messungen | Test and measurement | Test et mesure | Test und Messungen | Measuring kits Kits de mesure Messungen kits | Measuring kits | Kits de mesure | Messungen kits |  |  |  |  | Micro-tests integrated circuits Kit Kit micro-tests circuits intégrés Micro-tests Integrierte Schaltung Kit | Micro-tests integrated circuits Kit | Kit micro-tests circuits intégrés | Micro-tests Integrierte Schaltung Kit | Support rail for SMD test clips Rails de maintien pour pinces de test CMS Klemmprüfspitzen Halteschienen | Support rail for SMD test clips | Rails de maintien pour pinces de test CMS | Klemmprüfspitzen Halteschienen
| 2655 | 1 | Test and measurement Test et mesure Test und Messungen | 5 | Measuring kits Kits de mesure Messungen kits |  |  | KIT | 60 | KIT 44500 |  |  | Micro-tests integrated circuits Kit Kit micro-tests circuits intégrés Micro-tests Integrierte Schaltung Kit | 3 | 209078-F-F-5-# | Female-Female Ø0,8mm test lead Cordon femelle-femelle Ø0,8mm Messleitung beidseitig Ø0,8mm Buchse | 209078-F-F | [29 empty] | x1 | x1 | x1 | x1 | x1 | x1 | [5 empty] | 44500 | [14 empty] | Kit | 44500.jpg |  | Test and measurement Test et mesure Test und Messungen | Test and measurement | Test et mesure | Test und Messungen | Measuring kits Kits de mesure Messungen kits | Measuring kits | Kits de mesure | Messungen kits |  |  |  |  | Micro-tests integrated circuits Kit Kit micro-tests circuits intégrés Micro-tests Integrierte Schaltung Kit | Micro-tests integrated circuits Kit | Kit micro-tests circuits intégrés | Micro-tests Integrierte Schaltung Kit | Female-Female Ø0,8mm test lead Cordon femelle-femelle Ø0,8mm Messleitung beidseitig Ø0,8mm Buchse | Female-Female Ø0,8mm test lead | Cordon femelle-femelle Ø0,8mm | Messleitung beidseitig Ø0,8mm Buchse
| 2660 | 1 | Test and measurement Test et mesure Test und Messungen | 5 | Measuring kits Kits de mesure Messungen kits |  |  | KIT | 60 | KIT 44500 |  |  | Micro-tests integrated circuits Kit Kit micro-tests circuits intégrés Micro-tests Integrierte Schaltung Kit | 4 | 209078-M-F-5-# | Male-Female Ø0,8mm test lead Cordon mâle-femelle Ø0,8mm Messleitung Ø0,8mm Stecker-Buchse | 209078-M-F | [29 empty] | x1 | x1 | x1 | x1 | x1 | x1 | [5 empty] | 44500 | [14 empty] | Kit | 44500.jpg |  | Test and measurement Test et mesure Test und Messungen | Test and measurement | Test et mesure | Test und Messungen | Measuring kits Kits de mesure Messungen kits | Measuring kits | Kits de mesure | Messungen kits |  |  |  |  | Micro-tests integrated circuits Kit Kit micro-tests circuits intégrés Micro-tests Integrierte Schaltung Kit | Micro-tests integrated circuits Kit | Kit micro-tests circuits intégrés | Micro-tests Integrierte Schaltung Kit | Male-Female Ø0,8mm test lead Cordon mâle-femelle Ø0,8mm Messleitung Ø0,8mm Stecker-Buchse | Male-Female Ø0,8mm test lead | Cordon mâle-femelle Ø0,8mm | Messleitung Ø0,8mm Stecker-Buchse
| 2665 | 1 | Test and measurement Test et mesure Test und Messungen | 5 | Measuring kits Kits de mesure Messungen kits |  |  | KIT | 60 | KIT 44500 |  |  | Micro-tests integrated circuits Kit Kit micro-tests circuits intégrés Micro-tests Integrierte Schaltung Kit | 5 | 6824-10-# | Ø4mm female / Ø0,8mm female test lead Cordon femelle Ø4mm / femelle Ø0,8mm Messleitung Ø4mm Buchse / Ø0,8mm Buchse | 6824- | [29 empty] | x2 | x2 | x1 | x1 | x1 | x1 | [5 empty] | 44500 | [14 empty] | Kit | 44500.jpg |  | Test and measurement Test et mesure Test und Messungen | Test and measurement | Test et mesure | Test und Messungen | Measuring kits Kits de mesure Messungen kits | Measuring kits | Kits de mesure | Messungen kits |  |  |  |  | Micro-tests integrated circuits Kit Kit micro-tests circuits intégrés Micro-tests Integrierte Schaltung Kit | Micro-tests integrated circuits Kit | Kit micro-tests circuits intégrés | Micro-tests Integrierte Schaltung Kit | Ø4mm female / Ø0,8mm female test lead Cordon femelle Ø4mm / femelle Ø0,8mm Messleitung Ø4mm Buchse / Ø0,8mm Buchse | Ø4mm female / Ø0,8mm female test lead | Cordon femelle Ø4mm / femelle Ø0,8mm | Messleitung Ø4mm Buchse / Ø0,8mm Buchse
KIT 5008 | 2670 | 1 | Test and measurement Test et mesure Test und Messungen | 5 | Measuring kits Kits de mesure Messungen kits |  |  | KIT | 65 | KIT 5008 |  |  | Set of 8 mini crocodile connecting leads Jeu de 8 cordons de liaison mini-crocos Kit bestehend aus 8 Verbindungsleitungen mit Mini-Krokoklemmen | 1 | 5005/5005-50-# | Test lead with two alligator clips Cordon de mesure avec deux pinces crocodiles Messleitung mit zwei Krokodilklemmen | 5005_5005- | [29 empty] | x2 | x2 | x1 | x1 | x1 | x1 | [5 empty] | 5008 | [14 empty] | Kit | 5008.jpg |  | Test and measurement Test et mesure Test und Messungen | Test and measurement | Test et mesure | Test und Messungen | Measuring kits Kits de mesure Messungen kits | Measuring kits | Kits de mesure | Messungen kits |  |  |  |  | Set of 8 mini crocodile connecting leads Jeu de 8 cordons de liaison mini-crocos Kit bestehend aus 8 Verbindungsleitungen mit Mini-Krokoklemmen | Set of 8 mini crocodile connecting leads | Jeu de 8 cordons de liaison mini-crocos | Kit bestehend aus 8 Verbindungsleitungen mit Mini-Krokoklemmen | Test lead with two alligator clips Cordon de mesure avec deux pinces crocodiles Messleitung mit zwei Krokodilklemmen | Test lead with two alligator clips | Cordon de mesure avec deux pinces crocodiles | Messleitung mit zwei Krokodilklemmen
KIT 6800-6 | 2675 | 1 | Test and measurement Test et mesure Test und Messungen | 5 | Measuring kits Kits de mesure Messungen kits |  |  | KIT | 70 | KIT 6800-6 |  |  | SMD Measuring Kit - Small Kit de mesure CMS - Small SMD Messungen Kit - Small | 1 | 6800-# | SMD test clip / Ø0,8mm male connexion Pince de test CMS / raccord mâle Ø0,8mm SMD Klemmprüfspitze / Ø0,8mm Steckeranschluss | 6800- | [29 empty] | x1 | x1 | x1 | x1 | x1 | x1 | [5 empty] | KIT6800-6 | [14 empty] | Kit | KIT6800-6.jpg |  | Test and measurement Test et mesure Test und Messungen | Test and measurement | Test et mesure | Test und Messungen | Measuring kits Kits de mesure Messungen kits | Measuring kits | Kits de mesure | Messungen kits |  |  |  |  | SMD Measuring Kit - Small Kit de mesure CMS - Small SMD Messungen Kit - Small | SMD Measuring Kit - Small | Kit de mesure CMS - Small | SMD Messungen Kit - Small | SMD test clip / Ø0,8mm male connexion Pince de test CMS / raccord mâle Ø0,8mm SMD Klemmprüfspitze / Ø0,8mm Steckeranschluss | SMD test clip / Ø0,8mm male connexion | Pince de test CMS / raccord mâle Ø0,8mm | SMD Klemmprüfspitze / Ø0,8mm Steckeranschluss
| 2680 | 1 | Test and measurement Test et mesure Test und Messungen | 5 | Measuring kits Kits de mesure Messungen kits |  |  | KIT | 70 | KIT 6800-6 |  |  | SMD Measuring Kit - Small Kit de mesure CMS - Small SMD Messungen Kit - Small | 2 | 6810 | Support rail for SMD test clips Rails de maintien pour pinces de test CMS Klemmprüfspitzen Halteschienen | 6810 | x3 | [39 empty] | KIT6800-6 | [14 empty] | Kit | KIT6800-6.jpg |  | Test and measurement Test et mesure Test und Messungen | Test and measurement | Test et mesure | Test und Messungen | Measuring kits Kits de mesure Messungen kits | Measuring kits | Kits de mesure | Messungen kits |  |  |  |  | SMD Measuring Kit - Small Kit de mesure CMS - Small SMD Messungen Kit - Small | SMD Measuring Kit - Small | Kit de mesure CMS - Small | SMD Messungen Kit - Small | Support rail for SMD test clips Rails de maintien pour pinces de test CMS Klemmprüfspitzen Halteschienen | Support rail for SMD test clips | Rails de maintien pour pinces de test CMS | Klemmprüfspitzen Halteschienen
| 2685 | 1 | Test and measurement Test et mesure Test und Messungen | 5 | Measuring kits Kits de mesure Messungen kits |  |  | KIT | 70 | KIT 6800-6 |  |  | SMD Measuring Kit - Small Kit de mesure CMS - Small SMD Messungen Kit - Small | 3 | 209078-M-F-5-# | Male-Female Ø0,8mm test lead Cordon mâle-femelle Ø0,8mm Messleitung Ø0,8mm Stecker-Buchse | 209078-M-F | [29 empty] | x1 | x1 | x1 | x1 | x1 | x1 | [5 empty] | KIT6800-6 | [14 empty] | Kit | KIT6800-6.jpg |  | Test and measurement Test et mesure Test und Messungen | Test and measurement | Test et mesure | Test und Messungen | Measuring kits Kits de mesure Messungen kits | Measuring kits | Kits de mesure | Messungen kits |  |  |  |  | SMD Measuring Kit - Small Kit de mesure CMS - Small SMD Messungen Kit - Small | SMD Measuring Kit - Small | Kit de mesure CMS - Small | SMD Messungen Kit - Small | Male-Female Ø0,8mm test lead Cordon mâle-femelle Ø0,8mm Messleitung Ø0,8mm Stecker-Buchse | Male-Female Ø0,8mm test lead | Cordon mâle-femelle Ø0,8mm | Messleitung Ø0,8mm Stecker-Buchse
KIT 6800-8 | 2690 | 1 | Test and measurement Test et mesure Test und Messungen | 5 | Measuring kits Kits de mesure Messungen kits |  |  | KIT | 75 | KIT 6800-8 |  |  | SMD Measuring Kit - Medium Kit de mesure CMS - Medium SMD Messungen Kit - Medium | 1 | 6800-# | SMD test clip / Ø0,8mm male connexion Pince de test CMS / raccord mâle Ø0,8mm SMD Klemmprüfspitze / Ø0,8mm Steckeranschluss | 6800- | [29 empty] | x2 | x2 | x1 | x1 | x1 | x1 | [5 empty] | KIT6800-6 | [14 empty] | Kit | KIT6800-6.jpg |  | Test and measurement Test et mesure Test und Messungen | Test and measurement | Test et mesure | Test und Messungen | Measuring kits Kits de mesure Messungen kits | Measuring kits | Kits de mesure | Messungen kits |  |  |  |  | SMD Measuring Kit - Medium Kit de mesure CMS - Medium SMD Messungen Kit - Medium | SMD Measuring Kit - Medium | Kit de mesure CMS - Medium | SMD Messungen Kit - Medium | SMD test clip / Ø0,8mm male connexion Pince de test CMS / raccord mâle Ø0,8mm SMD Klemmprüfspitze / Ø0,8mm Steckeranschluss | SMD test clip / Ø0,8mm male connexion | Pince de test CMS / raccord mâle Ø0,8mm | SMD Klemmprüfspitze / Ø0,8mm Steckeranschluss
| 2695 | 1 | Test and measurement Test et mesure Test und Messungen | 5 | Measuring kits Kits de mesure Messungen kits |  |  | KIT | 75 | KIT 6800-8 |  |  | SMD Measuring Kit - Medium Kit de mesure CMS - Medium SMD Messungen Kit - Medium | 2 | 6810 | Support rail for SMD test clips Rails de maintien pour pinces de test CMS Klemmprüfspitzen Halteschienen | 6810 | x4 | [39 empty] | KIT6800-6 | [14 empty] | Kit | KIT6800-6.jpg |  | Test and measurement Test et mesure Test und Messungen | Test and measurement | Test et mesure | Test und Messungen | Measuring kits Kits de mesure Messungen kits | Measuring kits | Kits de mesure | Messungen kits |  |  |  |  | SMD Measuring Kit - Medium Kit de mesure CMS - Medium SMD Messungen Kit - Medium | SMD Measuring Kit - Medium | Kit de mesure CMS - Medium | SMD Messungen Kit - Medium | Support rail for SMD test clips Rails de maintien pour pinces de test CMS Klemmprüfspitzen Halteschienen | Support rail for SMD test clips | Rails de maintien pour pinces de test CMS | Klemmprüfspitzen Halteschienen
| 2700 | 1 | Test and measurement Test et mesure Test und Messungen | 5 | Measuring kits Kits de mesure Messungen kits |  |  | KIT | 75 | KIT 6800-8 |  |  | SMD Measuring Kit - Medium Kit de mesure CMS - Medium SMD Messungen Kit - Medium | 3 | 209078-M-F-5-# | Male-Female Ø0,8mm test lead Cordon mâle-femelle Ø0,8mm Messleitung Ø0,8mm Stecker-Buchse | 209078-M-F | [29 empty] | x2 | x2 | x1 | x1 | x1 | x1 | [5 empty] | KIT6800-6 | [14 empty] | Kit | KIT6800-6.jpg |  | Test and measurement Test et mesure Test und Messungen | Test and measurement | Test et mesure | Test und Messungen | Measuring kits Kits de mesure Messungen kits | Measuring kits | Kits de mesure | Messungen kits |  |  |  |  | SMD Measuring Kit - Medium Kit de mesure CMS - Medium SMD Messungen Kit - Medium | SMD Measuring Kit - Medium | Kit de mesure CMS - Medium | SMD Messungen Kit - Medium | Male-Female Ø0,8mm test lead Cordon mâle-femelle Ø0,8mm Messleitung Ø0,8mm Stecker-Buchse | Male-Female Ø0,8mm test lead | Cordon mâle-femelle Ø0,8mm | Messleitung Ø0,8mm Stecker-Buchse
KIT 6800-12 | 2705 | 1 | Test and measurement Test et mesure Test und Messungen | 5 | Measuring kits Kits de mesure Messungen kits |  |  | KIT | 80 | KIT 6800-12 |  |  | SMD Measuring Kit - Large Kit de mesure CMS - Large SMD Messungen Kit - Large | 1 | 6800-# | SMD test clip / Ø0,8mm male connexion Pince de test CMS / raccord mâle Ø0,8mm SMD Klemmprüfspitze / Ø0,8mm Steckeranschluss | 6800- | [29 empty] | x2 | x2 | x2 | x2 | x2 | x2 | [5 empty] | KIT6800-12 | [14 empty] | Kit | KIT6800-12.jpg |  | Test and measurement Test et mesure Test und Messungen | Test and measurement | Test et mesure | Test und Messungen | Measuring kits Kits de mesure Messungen kits | Measuring kits | Kits de mesure | Messungen kits |  |  |  |  | SMD Measuring Kit - Large Kit de mesure CMS - Large SMD Messungen Kit - Large | SMD Measuring Kit - Large | Kit de mesure CMS - Large | SMD Messungen Kit - Large | SMD test clip / Ø0,8mm male connexion Pince de test CMS / raccord mâle Ø0,8mm SMD Klemmprüfspitze / Ø0,8mm Steckeranschluss | SMD test clip / Ø0,8mm male connexion | Pince de test CMS / raccord mâle Ø0,8mm | SMD Klemmprüfspitze / Ø0,8mm Steckeranschluss
| 2710 | 1 | Test and measurement Test et mesure Test und Messungen | 5 | Measuring kits Kits de mesure Messungen kits |  |  | KIT | 80 | KIT 6800-12 |  |  | SMD Measuring Kit - Large Kit de mesure CMS - Large SMD Messungen Kit - Large | 2 | 6810 | Support rail for SMD test clips Rails de maintien pour pinces de test CMS Klemmprüfspitzen Halteschienen | 6810 | x6 | [39 empty] | KIT6800-12 | [14 empty] | Kit | KIT6800-12.jpg |  | Test and measurement Test et mesure Test und Messungen | Test and measurement | Test et mesure | Test und Messungen | Measuring kits Kits de mesure Messungen kits | Measuring kits | Kits de mesure | Messungen kits |  |  |  |  | SMD Measuring Kit - Large Kit de mesure CMS - Large SMD Messungen Kit - Large | SMD Measuring Kit - Large | Kit de mesure CMS - Large | SMD Messungen Kit - Large | Support rail for SMD test clips Rails de maintien pour pinces de test CMS Klemmprüfspitzen Halteschienen | Support rail for SMD test clips | Rails de maintien pour pinces de test CMS | Klemmprüfspitzen Halteschienen
| 2715 | 1 | Test and measurement Test et mesure Test und Messungen | 5 | Measuring kits Kits de mesure Messungen kits |  |  | KIT | 80 | KIT 6800-12 |  |  | SMD Measuring Kit - Large Kit de mesure CMS - Large SMD Messungen Kit - Large | 3 | 209078-M-F-5-# | Male-Female Ø0,8mm test lead Cordon mâle-femelle Ø0,8mm Messleitung Ø0,8mm Stecker-Buchse | 209078-M-F | [29 empty] | x2 | x2 | x2 | x2 | x2 | x2 | [5 empty] | KIT6800-12 | [14 empty] | Kit | KIT6800-12.jpg |  | Test and measurement Test et mesure Test und Messungen | Test and measurement | Test et mesure | Test und Messungen | Measuring kits Kits de mesure Messungen kits | Measuring kits | Kits de mesure | Messungen kits |  |  |  |  | SMD Measuring Kit - Large Kit de mesure CMS - Large SMD Messungen Kit - Large | SMD Measuring Kit - Large | Kit de mesure CMS - Large | SMD Messungen Kit - Large | Male-Female Ø0,8mm test lead Cordon mâle-femelle Ø0,8mm Messleitung Ø0,8mm Stecker-Buchse | Male-Female Ø0,8mm test lead | Cordon mâle-femelle Ø0,8mm | Messleitung Ø0,8mm Stecker-Buchse
KIT 6032-PRO | 2720 | 1 | Test and measurement Test et mesure Test und Messungen | 5 | Measuring kits Kits de mesure Messungen kits |  |  | KIT | 85 | KIT 6032-PRO |  |  | Set of 10 mini leads with SMD test clips Jeu de 10 cordons de liaison pinces de test CMS Kit bestehend aus 10 Verbindungsleitungen mit SMD Klemmprüfspitzen | 1 | 6022-PRO-50-N | Test lead: two SMD test clips Cordon de mesure: deux pinces de test CMS Messleitung: beidseitig SMD Klemmprüfspitze | 6022-PRO- | [29 empty] | x1 | x1 | x1 | x1 | x1 | x1 | x1 | x1 | x1 | x1 |  | KIT6032-PRO | [14 empty] | Kit | KIT6032-PRO.jpg |  | Test and measurement Test et mesure Test und Messungen | Test and measurement | Test et mesure | Test und Messungen | Measuring kits Kits de mesure Messungen kits | Measuring kits | Kits de mesure | Messungen kits |  |  |  |  | Set of 10 mini leads with SMD test clips Jeu de 10 cordons de liaison pinces de test CMS Kit bestehend aus 10 Verbindungsleitungen mit SMD Klemmprüfspitzen | Set of 10 mini leads with SMD test clips | Jeu de 10 cordons de liaison pinces de test CMS | Kit bestehend aus 10 Verbindungsleitungen mit SMD Klemmprüfspitzen | Test lead: two SMD test clips Cordon de mesure: deux pinces de test CMS Messleitung: beidseitig SMD Klemmprüfspitze | Test lead: two SMD test clips | Cordon de mesure: deux pinces de test CMS | Messleitung: beidseitig SMD Klemmprüfspitze
KIT 5004/LM-IEC-N-R | 2725 | 1 | Test and measurement Test et mesure Test und Messungen | 5 | Measuring kits Kits de mesure Messungen kits |  |  | KIT | 90 | KIT 5004/LM-IEC-N-R |  |  | Crocodile clips Kit Kit pinces crocodiles Krokodilklemmen Kit | 1 | 5004/LM-IEC-# | Ø4mm safety alligator clip Pince crocodile de sécurité Ø4mm Ø4mm Sicherheits-Krokodilklemme | 5004-LM-IEC-R | [29 empty] | x1 | x1 | [9 empty] | KIT5004-LM_IEC_NR | [14 empty] | Kit | KIT5004-LM_IEC_NR.jpg |  | Test and measurement Test et mesure Test und Messungen | Test and measurement | Test et mesure | Test und Messungen | Measuring kits Kits de mesure Messungen kits | Measuring kits | Kits de mesure | Messungen kits |  |  |  |  | Crocodile clips Kit Kit pinces crocodiles Krokodilklemmen Kit | Crocodile clips Kit | Kit pinces crocodiles | Krokodilklemmen Kit | Ø4mm safety alligator clip Pince crocodile de sécurité Ø4mm Ø4mm Sicherheits-Krokodilklemme | Ø4mm safety alligator clip | Pince crocodile de sécurité Ø4mm | Ø4mm Sicherheits-Krokodilklemme
KIT 5066-IEC-N-R | 2730 | 1 | Test and measurement Test et mesure Test und Messungen | 5 | Measuring kits Kits de mesure Messungen kits |  |  | KIT | 95 | KIT 5066-IEC-N-R |  |  | Crocodile clips Kit Kit pinces crocodiles Krokodilklemmen Kit | 1 | 5066-IEC-# | Ø4mm safety alligator clip Pince crocodile de sécurité Ø4mm Ø4mm Sicherheits-Krokodilklemme | 5066-IEC- | [29 empty] | x1 | x1 | [9 empty] | KIT5066_NR | [14 empty] | Kit | KIT5066_NR.jpg |  | Test and measurement Test et mesure Test und Messungen | Test and measurement | Test et mesure | Test und Messungen | Measuring kits Kits de mesure Messungen kits | Measuring kits | Kits de mesure | Messungen kits |  |  |  |  | Crocodile clips Kit Kit pinces crocodiles Krokodilklemmen Kit | Crocodile clips Kit | Kit pinces crocodiles | Krokodilklemmen Kit | Ø4mm safety alligator clip Pince crocodile de sécurité Ø4mm Ø4mm Sicherheits-Krokodilklemme | Ø4mm safety alligator clip | Pince crocodile de sécurité Ø4mm | Ø4mm Sicherheits-Krokodilklemme
KIT 402-IEC-CATIV-N-R | 2735 | 1 | Test and measurement Test et mesure Test und Messungen | 5 | Measuring kits Kits de mesure Messungen kits |  |  | KIT | 100 | KIT 402-IEC-CATIV-N-R |  |  | Test probes Kit Kit pointes de touches Prüfspitzen Kit | 1 | 402-IEC-CATIV-# | Very fine steel tip with over moulding protection and Ø4mm safety connexion Pointe acier, très fine, protégée par surmoulage et raccord de sécurité Ø4mm Sehr feine Edelstahlspitze mit Spitzenschutzkappe und Ø4mm Sicherheitsanschluss | 402-IECIV | [29 empty] | x1 | x1 | [9 empty] | KIT402-IEC_NR | [14 empty] | Kit | KIT402-IEC_NR.jpg |  | Test and measurement Test et mesure Test und Messungen | Test and measurement | Test et mesure | Test und Messungen | Measuring kits Kits de mesure Messungen kits | Measuring kits | Kits de mesure | Messungen kits |  |  |  |  | Test probes Kit Kit pointes de touches Prüfspitzen Kit | Test probes Kit | Kit pointes de touches | Prüfspitzen Kit | Very fine steel tip with over moulding protection and Ø4mm safety connexion Pointe acier, très fine, protégée par surmoulage et raccord de sécurité Ø4mm Sehr feine Edelstahlspitze mit Spitzenschutzkappe und Ø4mm Sicherheitsanschluss | Very fine steel tip with over moulding protection and Ø4mm safety connexion | Pointe acier, très fine, protégée par surmoulage et raccord de sécurité Ø4mm | Sehr feine Edelstahlspitze mit Spitzenschutzkappe und Ø4mm Sicherheitsanschluss
KIT 404-IEC-N-R | 2740 | 1 | Test and measurement Test et mesure Test und Messungen | 5 | Measuring kits Kits de mesure Messungen kits |  |  | KIT | 105 | KIT 404-IEC-N-R |  |  | Test probes Kit Kit pointes de touches Prüfspitzen Kit | 1 | 404-IEC-# | Ø4mm Safety test probe with Ø4mm safety connexion & protective cap Pointe de touche Ø4m de sécurité avec raccord de sécurité Ø4mm & capuchon de protection Ø4mm Sicherheitsprüfspitze mit Ø4mm Sicherheitsanschluss & Schutzkappe | 404-IEC-N | [29 empty] | x1 | x1 | [9 empty] | KIT404-IEC_NR | [14 empty] | Kit | KIT404-IEC_NR.jpg |  | Test and measurement Test et mesure Test und Messungen | Test and measurement | Test et mesure | Test und Messungen | Measuring kits Kits de mesure Messungen kits | Measuring kits | Kits de mesure | Messungen kits |  |  |  |  | Test probes Kit Kit pointes de touches Prüfspitzen Kit | Test probes Kit | Kit pointes de touches | Prüfspitzen Kit | Ø4mm Safety test probe with Ø4mm safety connexion & protective cap Pointe de touche Ø4m de sécurité avec raccord de sécurité Ø4mm & capuchon de protection Ø4mm Sicherheitsprüfspitze mit Ø4mm Sicherheitsanschluss & Schutzkappe | Ø4mm Safety test probe with Ø4mm safety connexion & protective cap | Pointe de touche Ø4m de sécurité avec raccord de sécurité Ø4mm & capuchon de protection | Ø4mm Sicherheitsprüfspitze mit Ø4mm Sicherheitsanschluss & Schutzkappe
KIT 405-IEC-N-R | 2745 | 1 | Test and measurement Test et mesure Test und Messungen | 5 | Measuring kits Kits de mesure Messungen kits |  |  | KIT | 110 | KIT 405-IEC-N-R |  |  | Test probes Kit Kit pointes de touches Prüfspitzen Kit | 1 | XXX | Ø2mm smooth Safety test probe with Ø4mm safety connexion Pointe de touche de sécurité Ø2mm lisse avec raccord de sécurité Ø4mm Ø2mm glatte Sicherheitsprüfspitze mit Ø4mm Sicherheitsanschluss | 405-IEC- | [29 empty] | x1 | x1 | [9 empty] | KIT405-IEC_NR | [14 empty] | Kit | KIT405-IEC_NR.jpg |  | Test and measurement Test et mesure Test und Messungen | Test and measurement | Test et mesure | Test und Messungen | Measuring kits Kits de mesure Messungen kits | Measuring kits | Kits de mesure | Messungen kits |  |  |  |  | Test probes Kit Kit pointes de touches Prüfspitzen Kit | Test probes Kit | Kit pointes de touches | Prüfspitzen Kit | Ø2mm smooth Safety test probe with Ø4mm safety connexion Pointe de touche de sécurité Ø2mm lisse avec raccord de sécurité Ø4mm Ø2mm glatte Sicherheitsprüfspitze mit Ø4mm Sicherheitsanschluss | Ø2mm smooth Safety test probe with Ø4mm safety connexion | Pointe de touche de sécurité Ø2mm lisse avec raccord de sécurité Ø4mm | Ø2mm glatte Sicherheitsprüfspitze mit Ø4mm Sicherheitsanschluss
KIT 2310-IECIV-100-N-R | 2750 | 1 | Test and measurement Test et mesure Test und Messungen | 5 | Measuring kits Kits de mesure Messungen kits |  |  | KIT | 115 | KIT 2310-IECIV-100-N-R |  |  | Test leads Kit KIT cordons de mesure Messleitungen Kit | 1 | 2310-IECIV-100-# | Safety test lead straight Ø4mm male banana plugs - PVC 0,75 mm² 100 cm Cordon de mesure Ø4mm fiches banane mâles droites - PVC 0,75 mm² 100 cm Sicherheitsmessleitung Ø4mm Gerader Bananenstecker beidseitig - PVC 0,75 mm² 100 cm | 2310-IECIV | [29 empty] | x1 | x1 | [9 empty] | KIT2310-IEC_NR | [14 empty] | Kit | KIT2310-IEC_NR.jpg |  | Test and measurement Test et mesure Test und Messungen | Test and measurement | Test et mesure | Test und Messungen | Measuring kits Kits de mesure Messungen kits | Measuring kits | Kits de mesure | Messungen kits |  |  |  |  | Test leads Kit KIT cordons de mesure Messleitungen Kit | Test leads Kit | KIT cordons de mesure | Messleitungen Kit | Safety test lead straight Ø4mm male banana plugs - PVC 0,75 mm² 100 cm Cordon de mesure Ø4mm fiches banane mâles droites - PVC 0,75 mm² 100 cm Sicherheitsmessleitung Ø4mm Gerader Bananenstecker beidseitig - PVC 0,75 mm² 100 cm | Safety test lead straight Ø4mm male banana plugs - PVC 0,75 mm² 100 cm | Cordon de mesure Ø4mm fiches banane mâles droites - PVC 0,75 mm² 100 cm | Sicherheitsmessleitung Ø4mm Gerader Bananenstecker beidseitig - PVC 0,75 mm² 100 cm
KIT 2410-IECIV-100-N-R | 2755 | 1 | Test and measurement Test et mesure Test und Messungen | 5 | Measuring kits Kits de mesure Messungen kits |  |  | KIT | 120 | KIT 2410-IECIV-100-N-R |  |  | Test leads Kit KIT cordons de mesure Messleitungen Kit | 1 | XXX | Safety test lead right-angle Ø4mm male banana plugs - PVC 0,75 mm² 100 cm Cordon de mesure Ø4mm fiches banane mâles coudées - PVC 0,75 mm² 100 cm Sicherheitsmessleitung Ø4mm Winkelstecker beidseitig - PVC 0,75 mm² 100 cm | 2410-IECIV | [29 empty] | x1 | x1 | [9 empty] | KIT2410-IEC_NR | [14 empty] | Kit | KIT2410-IEC_NR.jpg |  | Test and measurement Test et mesure Test und Messungen | Test and measurement | Test et mesure | Test und Messungen | Measuring kits Kits de mesure Messungen kits | Measuring kits | Kits de mesure | Messungen kits |  |  |  |  | Test leads Kit KIT cordons de mesure Messleitungen Kit | Test leads Kit | KIT cordons de mesure | Messleitungen Kit | Safety test lead right-angle Ø4mm male banana plugs - PVC 0,75 mm² 100 cm Cordon de mesure Ø4mm fiches banane mâles coudées - PVC 0,75 mm² 100 cm Sicherheitsmessleitung Ø4mm Winkelstecker beidseitig - PVC 0,75 mm² 100 cm | Safety test lead right-angle Ø4mm male banana plugs - PVC 0,75 mm² 100 cm | Cordon de mesure Ø4mm fiches banane mâles coudées - PVC 0,75 mm² 100 cm | Sicherheitsmessleitung Ø4mm Winkelstecker beidseitig - PVC 0,75 mm² 100 cm
KIT 2350-IEC-100-N-R | 2760 | 1 | Test and measurement Test et mesure Test und Messungen | 5 | Measuring kits Kits de mesure Messungen kits |  |  | KIT | 125 | KIT 2350-IEC-100-N-R |  |  | Test leads Kit KIT cordons de mesure Messleitungen Kit | 1 | 2350-IEC-100-# | Safety test lead Ø4mm male banana plugs, right angle / straight - PVC 0,75 mm² 100 cm Cordon de mesure Ø4mm fiches banane mâles, coudée / droite - PVC 0,75 mm² 100 cm Sicherheitsmessleitung Ø4mm Gerader Bananenstecker / Winkelstecker - PVC 0,75 mm² 100 cm | 2350-IECIV | [29 empty] | x1 | x1 | [9 empty] | KIT2350-IEC_NR | [14 empty] | Kit | KIT2350-IEC_NR.jpg |  | Test and measurement Test et mesure Test und Messungen | Test and measurement | Test et mesure | Test und Messungen | Measuring kits Kits de mesure Messungen kits | Measuring kits | Kits de mesure | Messungen kits |  |  |  |  | Test leads Kit KIT cordons de mesure Messleitungen Kit | Test leads Kit | KIT cordons de mesure | Messleitungen Kit | Safety test lead Ø4mm male banana plugs, right angle / straight - PVC 0,75 mm² 100 cm Cordon de mesure Ø4mm fiches banane mâles, coudée / droite - PVC 0,75 mm² 100 cm Sicherheitsmessleitung Ø4mm Gerader Bananenstecker / Winkelstecker - PVC 0,75 mm² 100 cm | Safety test lead Ø4mm male banana plugs, right angle / straight - PVC 0,75 mm² 100 cm | Cordon de mesure Ø4mm fiches banane mâles, coudée / droite - PVC 0,75 mm² 100 cm | Sicherheitsmessleitung Ø4mm Gerader Bananenstecker / Winkelstecker - PVC 0,75 mm² 100 cm
KIT 2610-IEC-100-N-R | 2765 | 1 | Test and measurement Test et mesure Test und Messungen | 5 | Measuring kits Kits de mesure Messungen kits |  |  | KIT | 130 | KIT 2610-IEC-100-N-R |  |  | Test leads Kit KIT cordons de mesure Messleitungen Kit | 1 | 2610-IEC-100-# | Safety test lead stackable Ø4mm male banana plugs - PVC 0,75 mm² 100 cm Cordon de mesure Ø4mm fiches banane mâles empilables - PVC 0,75 mm² 100 cm Sicherheitsmessleitung Ø4mm stapelbarer Bananenstecker beidseitig - PVC 0,75 mm² 100 cm | 2610-IEC | [29 empty] | x1 | x1 | [9 empty] | KIT2610-IEC_NR | [14 empty] | Kit | KIT2610-IEC_NR.jpg |  | Test and measurement Test et mesure Test und Messungen | Test and measurement | Test et mesure | Test und Messungen | Measuring kits Kits de mesure Messungen kits | Measuring kits | Kits de mesure | Messungen kits |  |  |  |  | Test leads Kit KIT cordons de mesure Messleitungen Kit | Test leads Kit | KIT cordons de mesure | Messleitungen Kit | Safety test lead stackable Ø4mm male banana plugs - PVC 0,75 mm² 100 cm Cordon de mesure Ø4mm fiches banane mâles empilables - PVC 0,75 mm² 100 cm Sicherheitsmessleitung Ø4mm stapelbarer Bananenstecker beidseitig - PVC 0,75 mm² 100 cm | Safety test lead stackable Ø4mm male banana plugs - PVC 0,75 mm² 100 cm | Cordon de mesure Ø4mm fiches banane mâles empilables - PVC 0,75 mm² 100 cm | Sicherheitsmessleitung Ø4mm stapelbarer Bananenstecker beidseitig - PVC 0,75 mm² 100 cm
KIT 11310-IEC-120-N-R | 2770 | 1 | Test and measurement Test et mesure Test und Messungen | 5 | Measuring kits Kits de mesure Messungen kits |  |  | KIT | 135 | KIT 11310-IEC-120-N-R |  |  | Test leads Kit Kit cordons pointe de touche Prüfleitungen Kit | 1 | 11310-IEC-120-# | Test lead: Ø2mm test tip / Ø4mm straight banana plug Cordon pointe: Pointe de touche Ø2mm / Fiche banane mâle Ø4mm droite Prüfleitung: Ø2mm Messspitze / Ø4mm gerader Bananenstecker | 11310-IEC | [29 empty] | x1 | x1 | [9 empty] | KIT11310-IEC_NR | [14 empty] | Kit | KIT11310-IEC_NR.jpg |  | Test and measurement Test et mesure Test und Messungen | Test and measurement | Test et mesure | Test und Messungen | Measuring kits Kits de mesure Messungen kits | Measuring kits | Kits de mesure | Messungen kits |  |  |  |  | Test leads Kit Kit cordons pointe de touche Prüfleitungen Kit | Test leads Kit | Kit cordons pointe de touche | Prüfleitungen Kit | Test lead: Ø2mm test tip / Ø4mm straight banana plug Cordon pointe: Pointe de touche Ø2mm / Fiche banane mâle Ø4mm droite Prüfleitung: Ø2mm Messspitze / Ø4mm gerader Bananenstecker | Test lead: Ø2mm test tip / Ø4mm straight banana plug | Cordon pointe: Pointe de touche Ø2mm / Fiche banane mâle Ø4mm droite | Prüfleitung: Ø2mm Messspitze / Ø4mm gerader Bananenstecker
KIT 11410-IEC-120-N-R | 2775 | 1 | Test and measurement Test et mesure Test und Messungen | 5 | Measuring kits Kits de mesure Messungen kits |  |  | KIT | 140 | KIT 11410-IEC-120-N-R |  |  | Test leads Kit Kit cordons pointe de touche Prüfleitungen Kit | 1 | XXX | Test lead: Ø2mm test tip / Ø4mm right-angle banana plug Cordon pointe: Pointe de touche Ø2mm / Fiche banane mâle Ø4mm empilable Prüfleitung: Ø2mm Messspitze / Ø4mm stabelparer Bananenstecker | 11410-d4-IEC | [29 empty] | x1 | x1 | [9 empty] | KIT11410-IEC_NR | [14 empty] | Kit | KIT11410-IEC_NR.jpg |  | Test and measurement Test et mesure Test und Messungen | Test and measurement | Test et mesure | Test und Messungen | Measuring kits Kits de mesure Messungen kits | Measuring kits | Kits de mesure | Messungen kits |  |  |  |  | Test leads Kit Kit cordons pointe de touche Prüfleitungen Kit | Test leads Kit | Kit cordons pointe de touche | Prüfleitungen Kit | Test lead: Ø2mm test tip / Ø4mm right-angle banana plug Cordon pointe: Pointe de touche Ø2mm / Fiche banane mâle Ø4mm empilable Prüfleitung: Ø2mm Messspitze / Ø4mm stabelparer Bananenstecker | Test lead: Ø2mm test tip / Ø4mm right-angle banana plug | Cordon pointe: Pointe de touche Ø2mm / Fiche banane mâle Ø4mm empilable | Prüfleitung: Ø2mm Messspitze / Ø4mm stabelparer Bananenstecker
KIT 6005-IEC-N-R | 2780 | 1 | Test and measurement Test et mesure Test und Messungen | 5 | Measuring kits Kits de mesure Messungen kits |  |  | KIT | 145 | KIT 6005-IEC-N-R |  |  | Flexible test clips Kit Kit Grippe-tests flexibles Flexibel Klemmhaken Kit | 1 | 6005-IEC-# | Flexible test clip with clamps & Ø4mm connexion Grippe-test flexible avec pinces & raccord Ø4mm Flexibel Klemmhaken mit Federdrahtklammer & Ø4mm Anschluss | 6005-IEC-R | [29 empty] | x1 | x1 | [9 empty] | KIT6005-IEC_NR | [14 empty] | Kit | KIT6005-IEC_NR.jpg |  | Test and measurement Test et mesure Test und Messungen | Test and measurement | Test et mesure | Test und Messungen | Measuring kits Kits de mesure Messungen kits | Measuring kits | Kits de mesure | Messungen kits |  |  |  |  | Flexible test clips Kit Kit Grippe-tests flexibles Flexibel Klemmhaken Kit | Flexible test clips Kit | Kit Grippe-tests flexibles | Flexibel Klemmhaken Kit | Flexible test clip with clamps & Ø4mm connexion Grippe-test flexible avec pinces & raccord Ø4mm Flexibel Klemmhaken mit Federdrahtklammer & Ø4mm Anschluss | Flexible test clip with clamps & Ø4mm connexion | Grippe-test flexible avec pinces & raccord Ø4mm | Flexibel Klemmhaken mit Federdrahtklammer & Ø4mm Anschluss
KIT 6007-IEC-N-R | 2785 | 1 | Test and measurement Test et mesure Test und Messungen | 5 | Measuring kits Kits de mesure Messungen kits |  |  | KIT | 150 | KIT 6007-IEC-N-R |  |  | Flexible test clips Kit Kit Grippe-tests flexibles Flexibel Klemmhaken Kit | 1 | 6007-IEC-# | Flexible test clip with alligator clips & Ø4mm connexion Grippe-test flexible avec pinces crocodiles & raccord Ø4mm Flexibel Klemmhaken mit Krokodilklauen & Ø4mm Anschluss | 6007-IEC- | [29 empty] | x1 | x1 | [9 empty] | KIT6007-IEC_NR | [14 empty] | Kit | KIT6007-IEC_NR.jpg |  | Test and measurement Test et mesure Test und Messungen | Test and measurement | Test et mesure | Test und Messungen | Measuring kits Kits de mesure Messungen kits | Measuring kits | Kits de mesure | Messungen kits |  |  |  |  | Flexible test clips Kit Kit Grippe-tests flexibles Flexibel Klemmhaken Kit | Flexible test clips Kit | Kit Grippe-tests flexibles | Flexibel Klemmhaken Kit | Flexible test clip with alligator clips & Ø4mm connexion Grippe-test flexible avec pinces crocodiles & raccord Ø4mm Flexibel Klemmhaken mit Krokodilklauen & Ø4mm Anschluss | Flexible test clip with alligator clips & Ø4mm connexion | Grippe-test flexible avec pinces crocodiles & raccord Ø4mm | Flexibel Klemmhaken mit Krokodilklauen & Ø4mm Anschluss
Type PAPJP | 2790 | 1 | Test and measurement Test et mesure Test und Messungen | 5 | Measuring kits Kits de mesure Messungen kits |  |  | KIT | 155 | Type PAPJP |  |  | Storage bag for measuring kits Pochette de rangement pour kits de mesure Aufbewahrungstasche für Messset | [31 empty] | 1 | Storage bag for measuring kits with 5 compartments and velcro closure Pochette de rangement pour kits de mesure 5 compartiments et système de fermeture velcro Aufbewahrungstasche für Messset mit 5 Fächer und Klettverschluss | [11 empty] | PAPJP | PAPJP | [5 empty] | Polyester |  |  | 690 x 195mm |  |  |  |  | Rangement | PAPJP.jpg |  | Test and measurement Test et mesure Test und Messungen | Test and measurement | Test et mesure | Test und Messungen | Measuring kits Kits de mesure Messungen kits | Measuring kits | Kits de mesure | Messungen kits |  |  |  |  | Storage bag for measuring kits Pochette de rangement pour kits de mesure Aufbewahrungstasche für Messset | Storage bag for measuring kits | Pochette de rangement pour kits de mesure | Aufbewahrungstasche für Messset |  |  |  |  | Storage bag for measuring kits with 5 compartments and velcro closure Pochette de rangement pour kits de mesure 5 compartiments et système de fermeture velcro Aufbewahrungstasche für Messset mit 5 Fächer und Klettverschluss | Storage bag for measuring kits with 5 compartments and velcro closure | Pochette de rangement pour kits de mesure 5 compartiments et système de fermeture velcro | Aufbewahrungstasche für Messset mit 5 Fächer und Klettverschluss |  | /wp-content/uploads/PAPJP.pdf
KIT-DEMO | 2795 | 1 | Test and measurement Test et mesure Test und Messungen | 5 | Measuring kits Kits de mesure Messungen kits |  |  | KIT | 160 | KIT-DEMO |  |  | Demonstration kit Electro-PJP product range Kit de démonstration gamme Electro-PJP DEMO Kit Electro-PJP Produktfamilie | [31 empty] | 1 | Demonstration kit Electro-PJP product range with several measuring accessories for presentation Kit de démonstration gamme Electro-PJP composé d'échantillons variés pour présentation DEMO Kit Electro-PJP Produktfamilie mit verschiedene Messzubehör zur Vorstellung | [11 empty] | KIT-DEMO | KIT-DEMO | [5 empty] | ABS + PC |  |  | 400 x 300 mm |  |  |  |  | Rangement | KIT-DEMO.jpg |  | Test and measurement Test et mesure Test und Messungen | Test and measurement | Test et mesure | Test und Messungen | Measuring kits Kits de mesure Messungen kits | Measuring kits | Kits de mesure | Messungen kits |  |  |  |  | Demonstration kit Electro-PJP product range Kit de démonstration gamme Electro-PJP DEMO Kit Electro-PJP Produktfamilie | Demonstration kit Electro-PJP product range | Kit de démonstration gamme Electro-PJP | DEMO Kit Electro-PJP Produktfamilie |  |  |  |  | Demonstration kit Electro-PJP product range with several measuring accessories for presentation Kit de démonstration gamme Electro-PJP composé d'échantillons variés pour présentation DEMO Kit Electro-PJP Produktfamilie mit verschiedene Messzubehör zur Vorstellung | Demonstration kit Electro-PJP product range with several measuring accessories for presentation | Kit de démonstration gamme Electro-PJP composé d'échantillons variés pour présentation | DEMO Kit Electro-PJP Produktfamilie mit verschiedene Messzubehör zur Vorstellung | Schéma | /wp-content/uploads/KIT-DEMO.pdf
Type 430 | 2800 | 1 | Test and measurement Test et mesure Test und Messungen | 6 | KELVIN measuring accessories Accessoires de mesure KELVIN KELVIN Messzubehör |  |  | Kelvin | 5 | Type 430 |  | 430 | Test lead tweezer clips / two Ø4mm straight banana plugs Cordon pincettes de mesure Tweezer / deux fiches bananes mâles Ø4mm droites Messleitung Tweezer Prüfpinzetten / zwei Ø4mm gerade Bananensteckern | [6 empty] | 100 | Wire Câble Litze |  | PVC 0,75mm² |  | ≤30VAC ≤60VDC | 1A | [18 empty] | 1 | [12 empty] | 430 | 430 |  |  | Contact parts Contacts Kontaktteile |  | AuNi coated brass Laiton doré Messing vergoldet | [8 empty] | Cordon | 430.jpg |  | Test and measurement Test et mesure Test und Messungen | Test and measurement | Test et mesure | Test und Messungen | KELVIN measuring accessories Accessoires de mesure KELVIN KELVIN Messzubehör | KELVIN measuring accessories | Accessoires de mesure KELVIN | KELVIN Messzubehör |  |  |  |  | Test lead tweezer clips / two Ø4mm straight banana plugs Cordon pincettes de mesure Tweezer / deux fiches bananes mâles Ø4mm droites Messleitung Tweezer Prüfpinzetten / zwei Ø4mm gerade Bananensteckern | Test lead tweezer clips / two Ø4mm straight banana plugs | Cordon pincettes de mesure Tweezer / deux fiches bananes mâles Ø4mm droites | Messleitung Tweezer Prüfpinzetten / zwei Ø4mm gerade Bananensteckern | [8 empty] | Schéma | /wp-content/uploads/430.pdf | 1A | 1A
Type 431 | 2801 | 1 | Test and measurement Test et mesure Test und Messungen | 6 | KELVIN measuring accessories Accessoires de mesure KELVIN KELVIN Messzubehör |  |  | Kelvin | 10 | Type 431 |  | 431 | Test lead tweezer clips / BNC plug Cordon pincettes de mesure Tweezer / fiches mâle BNC Messleitung Tweezer Prüfpinzetten / BNC Stecker | [6 empty] | 100 | Wire Câble Litze |  | RG 174 (50 Ohm) • PVC 0,50 mm² |  | ≤30VAC ≤60VDC | 3A | [18 empty] | 1 | [12 empty] | 431 | 431 |  |  | Contact parts Contacts Kontaktteile |  | AuNi coated brass Laiton doré Messing vergoldet | [8 empty] | Cordon | 431.jpg |  | Test and measurement Test et mesure Test und Messungen | Test and measurement | Test et mesure | Test und Messungen | KELVIN measuring accessories Accessoires de mesure KELVIN KELVIN Messzubehör | KELVIN measuring accessories | Accessoires de mesure KELVIN | KELVIN Messzubehör |  |  |  |  | Test lead tweezer clips / BNC plug Cordon pincettes de mesure Tweezer / fiches mâle BNC Messleitung Tweezer Prüfpinzetten / BNC Stecker | Test lead tweezer clips / BNC plug | Cordon pincettes de mesure Tweezer / fiches mâle BNC | Messleitung Tweezer Prüfpinzetten / BNC Stecker | [8 empty] | Schéma | /wp-content/uploads/431.pdf | 3A | 3A
Type 440 | 2805 | 1 | Test and measurement Test et mesure Test und Messungen | 6 | KELVIN measuring accessories Accessoires de mesure KELVIN KELVIN Messzubehör |  |  | Kelvin | 15 | Type 440 |  | 440 | Kelvin Test lead three clips / five Ø4mm straight male banana plugs Cordon Kelvin trois pinces / cinq fiches bananes mâles Ø4mm droites Kelvin Messleitung drei Klemmen / fünf Ø4mm gerade Bananensteckern | [6 empty] | 100 | Wire Câble Litze |  | RG 174 (50 Ohm) • PVC 0,50 mm² |  | ≤30VAC ≤60VDC | 1A | [18 empty] | 1 | [12 empty] | 440 | 440 |  |  | Contact parts Contacts Kontaktteile |  | AuNi coated brass Laiton doré Messing vergoldet | [8 empty] | Cordon | 440.jpg |  | Test and measurement Test et mesure Test und Messungen | Test and measurement | Test et mesure | Test und Messungen | KELVIN measuring accessories Accessoires de mesure KELVIN KELVIN Messzubehör | KELVIN measuring accessories | Accessoires de mesure KELVIN | KELVIN Messzubehör |  |  |  |  | Kelvin Test lead three clips / five Ø4mm straight male banana plugs Cordon Kelvin trois pinces / cinq fiches bananes mâles Ø4mm droites Kelvin Messleitung drei Klemmen / fünf Ø4mm gerade Bananensteckern | Kelvin Test lead three clips / five Ø4mm straight male banana plugs | Cordon Kelvin trois pinces / cinq fiches bananes mâles Ø4mm droites | Kelvin Messleitung drei Klemmen / fünf Ø4mm gerade Bananensteckern | [8 empty] | Schéma | /wp-content/uploads/440.pdf | 1A | 1A
Type 441 | 2810 | 1 | Test and measurement Test et mesure Test und Messungen | 6 | KELVIN measuring accessories Accessoires de mesure KELVIN KELVIN Messzubehör |  |  | Kelvin | 20 | Type 441 |  | 441 | Kelvin Test lead two clips / four Ø4mm straight male banana plugs Cordon Kelvin deux pinces / quatre fiches bananes mâles Ø4mm droites Kelvin Messleitung zwei Klemmen / vier Ø4mm gerade Bananensteckern | [6 empty] | 77 |  |  |  |  | ≤30VAC ≤60VDC | 1A | [18 empty] | 1 | [12 empty] | 441 | 441 |  |  | Contact parts Contacts Kontaktteile |  | AuNi coated brass Laiton doré Messing vergoldet | [8 empty] | Cordon | 441.jpg |  | Test and measurement Test et mesure Test und Messungen | Test and measurement | Test et mesure | Test und Messungen | KELVIN measuring accessories Accessoires de mesure KELVIN KELVIN Messzubehör | KELVIN measuring accessories | Accessoires de mesure KELVIN | KELVIN Messzubehör |  |  |  |  | Kelvin Test lead two clips / four Ø4mm straight male banana plugs Cordon Kelvin deux pinces / quatre fiches bananes mâles Ø4mm droites Kelvin Messleitung zwei Klemmen / vier Ø4mm gerade Bananensteckern | Kelvin Test lead two clips / four Ø4mm straight male banana plugs | Cordon Kelvin deux pinces / quatre fiches bananes mâles Ø4mm droites | Kelvin Messleitung zwei Klemmen / vier Ø4mm gerade Bananensteckern | [8 empty] | Schéma | /wp-content/uploads/441.pdf | 1A | 1A
Type 432 | 2815 | 1 | Test and measurement Test et mesure Test und Messungen | 6 | KELVIN measuring accessories Accessoires de mesure KELVIN KELVIN Messzubehör |  |  | Kelvin | 25 | Type 432 |  | 432-100 | Kelvin Test lead crocodile clip / two Ø4mm safety right angle male banana plugs Cordon Kelvin pince crocodile / deux fiches bananes mâles Ø4mm coudées de sécurités Kelvin Messleitung Krokodilklemme / zwei Ø4mm Sicherheits-Winkelsteckern | [6 empty] | 100 | Wire Câble Litze |  | PVC 1 mm² |  | ≤30VAC ≤60VDC | 1A | [18 empty] | 1 | [12 empty] | 432 | 432 |  |  | Contact parts Contacts Kontaktteile | Insulation Isolant Isolierteile | Nickel-coated Nickelé Vernickelt | PP | [7 empty] | Cordon | 432.jpg |  | Test and measurement Test et mesure Test und Messungen | Test and measurement | Test et mesure | Test und Messungen | KELVIN measuring accessories Accessoires de mesure KELVIN KELVIN Messzubehör | KELVIN measuring accessories | Accessoires de mesure KELVIN | KELVIN Messzubehör |  |  |  |  | Kelvin Test lead crocodile clip / two Ø4mm safety right angle male banana plugs Cordon Kelvin pince crocodile / deux fiches bananes mâles Ø4mm coudées de sécurités Kelvin Messleitung Krokodilklemme / zwei Ø4mm Sicherheits-Winkelsteckern | Kelvin Test lead crocodile clip / two Ø4mm safety right angle male banana plugs | Cordon Kelvin pince crocodile / deux fiches bananes mâles Ø4mm coudées de sécurités | Kelvin Messleitung Krokodilklemme / zwei Ø4mm Sicherheits-Winkelsteckern | [8 empty] | Schéma | /wp-content/uploads/432.pdf | 1A | 1A
Type 5066/Kelvin | 2820 | 1 | Test and measurement Test et mesure Test und Messungen | 6 | KELVIN measuring accessories Accessoires de mesure KELVIN KELVIN Messzubehör |  |  | Kelvin | 30 | Type 5066/Kelvin |  | 5066-KELVIN-[L]-# | Two Kelvin Test leads crocodile clip / two Ø4mm safety right angle male banana plugs Deux cordons Kelvin pince crocodile / deux fiches bananes mâles Ø4mm coudées de sécurités Zwei Kelvin Messleitungen Krokodilklemme / zwei Ø4mm Sicherheits-Winkelsteckern | [6 empty] | 150 250 | Wire Câble Litze |  | PVC 1 mm² |  | ≤30VAC ≤60VDC | 20A During 20 min. 20A Pendant 20 min. 20A Während 20 Min. | [18 empty] | 1 | [12 empty] | 5066-KELVIN |  |  |  | Contact parts Contacts Kontaktteile | Insulation Isolant Isolierteile | Nickel-coated Nickelé Vernickelt | PP | [7 empty] | Cordon | 5066-KELVIN.jpg |  | Test and measurement Test et mesure Test und Messungen | Test and measurement | Test et mesure | Test und Messungen | KELVIN measuring accessories Accessoires de mesure KELVIN KELVIN Messzubehör | KELVIN measuring accessories | Accessoires de mesure KELVIN | KELVIN Messzubehör |  |  |  |  | Two Kelvin Test leads crocodile clip / two Ø4mm safety right angle male banana plugs Deux cordons Kelvin pince crocodile / deux fiches bananes mâles Ø4mm coudées de sécurités Zwei Kelvin Messleitungen Krokodilklemme / zwei Ø4mm Sicherheits-Winkelsteckern | Two Kelvin Test leads crocodile clip / two Ø4mm safety right angle male banana plugs | Deux cordons Kelvin pince crocodile / deux fiches bananes mâles Ø4mm coudées de sécurités | Zwei Kelvin Messleitungen Krokodilklemme / zwei Ø4mm Sicherheits-Winkelsteckern | [8 empty] | Schéma |  | 20A During 20 min. 20A Pendant 20 min. 20A Während 20 Min. | 20A During 20 min. | 20A Pendant 20 min. | 20A Während 20 Min.
Type Kit Kelvin 4931HA | 2825 | 1 | Test and measurement Test et mesure Test und Messungen | 6 | KELVIN measuring accessories Accessoires de mesure KELVIN KELVIN Messzubehör |  |  | Kelvin | 35 | Type Kit Kelvin 4931HA |  | KITKELVIN-4931HA | Two Kelvin Test leads Ø4mm test probe / two Ø4mm safety straight male banana plugs Deux cordons Kelvin pointe de touche Ø4mm / deux fiches bananes mâles Ø4mm droites de sécurités Zwei Kelvin Messleitungen Ø4mm Prüfspitzen / zwei Ø4mm gerade Sicherheits-bananensteckernn | [6 empty] | 150 | Wire Câble Litze |  | SIL 0,75mm² |  | 1000 V CAT II | 12A | [18 empty] | 1 | [12 empty] | KITKELVIN-4931HA | 4931_Kelvin |  |  | Contact parts Contacts Kontaktteile | Insulation Isolant Isolierteile | Brass / Ni coated Laison / Revêtement Ni Messing vernickelt | PP | [7 empty] | Cordon | KITKELVIN-4931HA.jpg |  | Test and measurement Test et mesure Test und Messungen | Test and measurement | Test et mesure | Test und Messungen | KELVIN measuring accessories Accessoires de mesure KELVIN KELVIN Messzubehör | KELVIN measuring accessories | Accessoires de mesure KELVIN | KELVIN Messzubehör |  |  |  |  | Two Kelvin Test leads Ø4mm test probe / two Ø4mm safety straight male banana plugs Deux cordons Kelvin pointe de touche Ø4mm / deux fiches bananes mâles Ø4mm droites de sécurités Zwei Kelvin Messleitungen Ø4mm Prüfspitzen / zwei Ø4mm gerade Sicherheits-bananensteckernn | Two Kelvin Test leads Ø4mm test probe / two Ø4mm safety straight male banana plugs | Deux cordons Kelvin pointe de touche Ø4mm / deux fiches bananes mâles Ø4mm droites de sécurités | Zwei Kelvin Messleitungen Ø4mm Prüfspitzen / zwei Ø4mm gerade Sicherheits-bananensteckernn | [9 empty] | /wp-content/uploads/4931_Kelvin.pdf | 12A | 12A
Type 5450 | 2830 | 1 | Test and measurement Test et mesure Test und Messungen | 7 | High voltage measuring accessories Accessoires haute tension Hochspannungs-Messzubehör |  |  | Haute_tension | 5 | Type 5450 |  | 5450-HT-# | Ø4mm alligator clip Pince crocodile Ø4mm Ø4mm Krokodilklemme | [11 empty] | 5000 V CAT 0 (Transient overvoltage 2 kV) 5000 V CAT 0 (Surtentions transitoires 2kV) 5000 V CAT 0 (Transiente Überspannungen 2 kV) | 20A | [18 empty] | 5 |  | 1 | 1 | 0 | 0 | 0 | 0 | 0 | 0 | 0 | 0 | 0 | 5450-HT | 5450-HT |  |  | Contact parts Contacts Kontaktteile | Insulation Isolant Isolierteile | Nickel-coated Nickelé Vernickelt | PA6 - Rubber PA6 - Caoutchouc PA6 - Gummi | [7 empty] | Cordon | 5450-HT.jpg | rouge¦noir | Test and measurement Test et mesure Test und Messungen | Test and measurement | Test et mesure | Test und Messungen | High voltage measuring accessories Accessoires haute tension Hochspannungs-Messzubehör | High voltage measuring accessories | Accessoires haute tension | Hochspannungs-Messzubehör |  |  |  |  | Ø4mm alligator clip Pince crocodile Ø4mm Ø4mm Krokodilklemme | Ø4mm alligator clip | Pince crocodile Ø4mm | Ø4mm Krokodilklemme | [8 empty] | Schéma | /wp-content/uploads/5450-HT.pdf | 20A | 20A | [7 empty] | rouge noir
Type 5500 | 2835 | 1 | Test and measurement Test et mesure Test und Messungen | 7 | High voltage measuring accessories Accessoires haute tension Hochspannungs-Messzubehör |  |  | Haute_tension | 10 | Type 5500 |  | 5500-HT-[L]-# | Test lead crocodile clip / open side Cordon pince crocodile / côté ouvert Messleitung Krokodilklemme / offene Seite | [6 empty] | 100 150 | Wire Câble Litze |  | PVC 0,50mm² |  | 5000 V CAT 0 (Transient overvoltage 2 kV) 5000 V CAT 0 (Surtentions transitoires 2kV) 5000 V CAT 0 (Transiente Überspannungen 2 kV) | 10A | [18 empty] | 2 |  | 1 | 1 | 0 | 0 | 0 | 0 | 0 | 0 | 0 | 0 | 0 | 5500-HT | 5500-HT |  |  | Contact parts Contacts Kontaktteile | Insulation Isolant Isolierteile | Nickel-coated Nickelé Vernickelt | PA6 - Rubber PA6 - Caoutchouc PA6 - Gummi | [7 empty] | Cordon | 5500-HT.jpg | rouge¦noir | Test and measurement Test et mesure Test und Messungen | Test and measurement | Test et mesure | Test und Messungen | High voltage measuring accessories Accessoires haute tension Hochspannungs-Messzubehör | High voltage measuring accessories | Accessoires haute tension | Hochspannungs-Messzubehör |  |  |  |  | Test lead crocodile clip / open side Cordon pince crocodile / côté ouvert Messleitung Krokodilklemme / offene Seite | Test lead crocodile clip / open side | Cordon pince crocodile / côté ouvert | Messleitung Krokodilklemme / offene Seite | [8 empty] | Schéma | /wp-content/uploads/5500-HT.pdf | 10A | 10A | [7 empty] | rouge noir
Type 5500/5500 | 2840 | 1 | Test and measurement Test et mesure Test und Messungen | 7 | High voltage measuring accessories Accessoires haute tension Hochspannungs-Messzubehör |  |  | Haute_tension | 15 | Type 5500/5500 |  | 5500/5500-HT-[L]-# | Test lead with two alligator clips Cordon de mesure avec deux pinces crocodiles Messleitung mit zwei Krokodilklemmen | [6 empty] | 100 150 | Wire Câble Litze |  | PVC 0,50mm² |  | 5000 V CAT 0 (Transient overvoltage 2 kV) 5000 V CAT 0 (Surtentions transitoires 2kV) 5000 V CAT 0 (Transiente Überspannungen 2 kV) | 10A | [20 empty] | 1 | 1 | 0 | 0 | 0 | 0 | 0 | 0 | 0 | 0 | 0 | 5500-5500-HT | 5500_5500-HT |  |  | Contact parts Contacts Kontaktteile | Insulation Isolant Isolierteile | Nickel-coated Nickelé Vernickelt | PA6 - Rubber PA6 - Caoutchouc PA6 - Gummi | [7 empty] | Cordon | 5500-5500-HT.jpg | rouge¦noir | Test and measurement Test et mesure Test und Messungen | Test and measurement | Test et mesure | Test und Messungen | High voltage measuring accessories Accessoires haute tension Hochspannungs-Messzubehör | High voltage measuring accessories | Accessoires haute tension | Hochspannungs-Messzubehör |  |  |  |  | Test lead with two alligator clips Cordon de mesure avec deux pinces crocodiles Messleitung mit zwei Krokodilklemmen | Test lead with two alligator clips | Cordon de mesure avec deux pinces crocodiles | Messleitung mit zwei Krokodilklemmen | [8 empty] | Schéma | /wp-content/uploads/5500_5500-HT.pdf | 10A | 10A | [7 empty] | rouge noir
Type 5600/5500 | 2845 | 1 | Test and measurement Test et mesure Test und Messungen | 7 | High voltage measuring accessories Accessoires haute tension Hochspannungs-Messzubehör |  |  | Haute_tension | 20 | Type 5600/5500 |  | 5600/5500-HT-[L]-# | Test lead crocodile clip / Ø4mm straight banana plug Cordon pince crocodile / fiche banane mâle Ø4mm droite Messleitung Krokodilklemme / Ø4mm gerader Bananenstecker | [6 empty] | 100 150 | Wire Câble Litze |  | PVC 0,50mm² |  | 5000 V CAT 0 (Transient overvoltage 2 kV) 5000 V CAT 0 (Surtentions transitoires 2kV) 5000 V CAT 0 (Transiente Überspannungen 2 kV) | 10A | [20 empty] | 1 | 1 | 0 | 0 | 0 | 0 | 0 | 0 | 0 | 0 | 0 | 5600-5500-HT | 5600_5500-HT |  |  | Contact parts Contacts Kontaktteile | Insulation Isolant Isolierteile | Nickel-coated Nickelé Vernickelt | PP | [7 empty] | Cordon | 5600-5500-HT.jpg | rouge¦noir | Test and measurement Test et mesure Test und Messungen | Test and measurement | Test et mesure | Test und Messungen | High voltage measuring accessories Accessoires haute tension Hochspannungs-Messzubehör | High voltage measuring accessories | Accessoires haute tension | Hochspannungs-Messzubehör |  |  |  |  | Test lead crocodile clip / Ø4mm straight banana plug Cordon pince crocodile / fiche banane mâle Ø4mm droite Messleitung Krokodilklemme / Ø4mm gerader Bananenstecker | Test lead crocodile clip / Ø4mm straight banana plug | Cordon pince crocodile / fiche banane mâle Ø4mm droite | Messleitung Krokodilklemme / Ø4mm gerader Bananenstecker | [8 empty] | Schéma | /wp-content/uploads/5600_5500-HT.pdf | 10A | 10A | [7 empty] | rouge noir
Type 5600/5600 | 2850 | 1 | Test and measurement Test et mesure Test und Messungen | 7 | High voltage measuring accessories Accessoires haute tension Hochspannungs-Messzubehör |  |  | Haute_tension | 25 | Type 5600/5600 |  | 5600/5600-HT-[L]-# | Test lead with two Ø4mm straight male banana plugs Cordon de mesure avec deux fiches banane mâle Ø4mm droite Messleitung mit zwei Ø4mm gerade Bananensteckern | [6 empty] | 100 150 | Wire Câble Litze |  | PVC 0,50mm² |  | 5000 V CAT 0 (Transient overvoltage 2 kV) 5000 V CAT 0 (Surtentions transitoires 2kV) 5000 V CAT 0 (Transiente Überspannungen 2 kV) | 10A | [20 empty] | 1 | 1 | 0 | 0 | 0 | 0 | 0 | 0 | 0 | 0 | 0 | 5600-5600-HT | 5600_5600-HT |  |  | Contact parts Contacts Kontaktteile | Insulation Isolant Isolierteile | Ni coated brass Laiton nickelé Messing vernickelt | PP | [7 empty] | Cordon | 5600-5600-HT.jpg | rouge¦noir | Test and measurement Test et mesure Test und Messungen | Test and measurement | Test et mesure | Test und Messungen | High voltage measuring accessories Accessoires haute tension Hochspannungs-Messzubehör | High voltage measuring accessories | Accessoires haute tension | Hochspannungs-Messzubehör |  |  |  |  | Test lead with two Ø4mm straight male banana plugs Cordon de mesure avec deux fiches banane mâle Ø4mm droite Messleitung mit zwei Ø4mm gerade Bananensteckern | Test lead with two Ø4mm straight male banana plugs | Cordon de mesure avec deux fiches banane mâle Ø4mm droite | Messleitung mit zwei Ø4mm gerade Bananensteckern | [8 empty] | Schéma | /wp-content/uploads/5600_5600-HT.pdf | 10A | 10A | [7 empty] | rouge noir
Type 5610 | 2855 | 1 | Test and measurement Test et mesure Test und Messungen | 7 | High voltage measuring accessories Accessoires haute tension Hochspannungs-Messzubehör |  |  | Haute_tension | 30 | Type 5610 |  | 5610-HT-[L]-# | Ø4mm Test lead probe / open side Cordon pointe de touche Ø4mm / côté ouvert Ø4mm Prüfleitung / offene Seite | [6 empty] | 100 150 | Wire Câble Litze |  | PVC 0,50mm² |  | 5000 V CAT 0 (Transient overvoltage 2 kV) 5000 V CAT 0 (Surtentions transitoires 2kV) 5000 V CAT 0 (Transiente Überspannungen 2 kV) | 10A | [20 empty] | 1 | 1 | 0 | 0 | 0 | 0 | 0 | 0 | 0 | 0 | 0 | 5610-HT | 5610-HT |  |  | Contact parts Contacts Kontaktteile | Insulation Isolant Isolierteile | Ni coated brass Laiton nickelé Messing vernickelt | PP | [7 empty] | Cordon | 5610-HT.jpg | rouge¦noir | Test and measurement Test et mesure Test und Messungen | Test and measurement | Test et mesure | Test und Messungen | High voltage measuring accessories Accessoires haute tension Hochspannungs-Messzubehör | High voltage measuring accessories | Accessoires haute tension | Hochspannungs-Messzubehör |  |  |  |  | Ø4mm Test lead probe / open side Cordon pointe de touche Ø4mm / côté ouvert Ø4mm Prüfleitung / offene Seite | Ø4mm Test lead probe / open side | Cordon pointe de touche Ø4mm / côté ouvert | Ø4mm Prüfleitung / offene Seite | [8 empty] | Schéma | /wp-content/uploads/5610-HT.pdf | 10A | 10A | [7 empty] | rouge noir
Type 5270 | 2860 | 1 | Test and measurement Test et mesure Test und Messungen | 7 | High voltage measuring accessories Accessoires haute tension Hochspannungs-Messzubehör |  |  | Haute_tension | 35 | Type 5270 | 1 | 5270-C-HT-# | Ø4mm Safety banana socket with Ø14,5mm hexagonal nut / Ø2mm Soldering hole terminal Douille de sécurité Ø4mm avec écrou hexagonal Ø14,5mm / Raccord trou Ø2mm Ø4mm Sicherheits-Einbaubuchse mit Ø14,5mm Sechskantmutter / Ø2mm Lötanschluss | [11 empty] | 5000 V CAT 0 (Transient overvoltage 2 kV) 5000 V CAT 0 (Surtentions transitoires 2kV) 5000 V CAT 0 (Transiente Überspannungen 2 kV) | 10A | [20 empty] | 1 | 1 | 0 | 0 | 0 | 0 | 0 | 0 | 0 | 0 | 0 | 5270-HT | 5270-HT |  |  | Contact parts Contacts Kontaktteile | Insulation Isolant Isolierteile | Ni coated brass Laiton nickelé Messing vernickelt | PP | [7 empty] | Cordon | 5270-HT.jpg | rouge¦noir | Test and measurement Test et mesure Test und Messungen | Test and measurement | Test et mesure | Test und Messungen | High voltage measuring accessories Accessoires haute tension Hochspannungs-Messzubehör | High voltage measuring accessories | Accessoires haute tension | Hochspannungs-Messzubehör |  |  |  |  | Ø4mm Safety banana socket with Ø14,5mm hexagonal nut / Ø2mm Soldering hole terminal Douille de sécurité Ø4mm avec écrou hexagonal Ø14,5mm / Raccord trou Ø2mm Ø4mm Sicherheits-Einbaubuchse mit Ø14,5mm Sechskantmutter / Ø2mm Lötanschluss | Ø4mm Safety banana socket with Ø14,5mm hexagonal nut / Ø2mm Soldering hole terminal | Douille de sécurité Ø4mm avec écrou hexagonal Ø14,5mm / Raccord trou Ø2mm | Ø4mm Sicherheits-Einbaubuchse mit Ø14,5mm Sechskantmutter / Ø2mm Lötanschluss | [8 empty] | Schéma | /wp-content/uploads/5270-HT.pdf | 10A | 10A | [7 empty] | rouge noir
| 2865 | 1 | Test and measurement Test et mesure Test und Messungen | 7 | High voltage measuring accessories Accessoires haute tension Hochspannungs-Messzubehör |  |  | Haute_tension | 35 | Type 5270 | 2 | 5270-I-HT-# | Ø4mm Safety banana socket with Ø14,5mm hexagonal nut / Ø2mm Soldering hole terminal Douille de sécurité Ø4mm avec écrou hexagonal Ø14,5mm / Raccord trou Ø2mm Ø4mm Sicherheits-Einbaubuchse mit Ø14,5mm Sechskantmutter / Ø2mm Lötanschluss | [11 empty] | 5000 V CAT 0 (Transient overvoltage 2 kV) 5000 V CAT 0 (Surtentions transitoires 2kV) 5000 V CAT 0 (Transiente Überspannungen 2 kV) | 10A | [20 empty] | 1 | 1 | 0 | 0 | 0 | 0 | 0 | 0 | 0 | 0 | 0 | 5270-HT | 5270-HT |  |  | Contact parts Contacts Kontaktteile | Insulation Isolant Isolierteile | Ni coated brass Laiton nickelé Messing vernickelt | PP | [7 empty] | Cordon | 5270-HT.jpg | rouge¦noir | Test and measurement Test et mesure Test und Messungen | Test and measurement | Test et mesure | Test und Messungen | High voltage measuring accessories Accessoires haute tension Hochspannungs-Messzubehör | High voltage measuring accessories | Accessoires haute tension | Hochspannungs-Messzubehör |  |  |  |  | Ø4mm Safety banana socket with Ø14,5mm hexagonal nut / Ø2mm Soldering hole terminal Douille de sécurité Ø4mm avec écrou hexagonal Ø14,5mm / Raccord trou Ø2mm Ø4mm Sicherheits-Einbaubuchse mit Ø14,5mm Sechskantmutter / Ø2mm Lötanschluss | Ø4mm Safety banana socket with Ø14,5mm hexagonal nut / Ø2mm Soldering hole terminal | Douille de sécurité Ø4mm avec écrou hexagonal Ø14,5mm / Raccord trou Ø2mm | Ø4mm Sicherheits-Einbaubuchse mit Ø14,5mm Sechskantmutter / Ø2mm Lötanschluss | [8 empty] | Schéma | /wp-content/uploads/5270-HT.pdf | 10A | 10A | [7 empty] | rouge noir
Type 5273 | 2870 | 1 | Test and measurement Test et mesure Test und Messungen | 7 | High voltage measuring accessories Accessoires haute tension Hochspannungs-Messzubehör |  |  | Haute_tension | 40 | Type 5273 | 1 | 5273-C-HT-# | Ø4mm Safety banana socket with Ø14,5mm hexagonal / M3 threaded hole terminal Douille de sécurité Ø4mm avec écrou hexagonal Ø14,5mm / Raccord taraudage M3 Ø4mm Sicherheits-Einbaubuchse mit Ø14,5mm Sechskantmutter / M3 Gewindebohrung | [11 empty] | 5000 V CAT 0 (Transient overvoltage 2 kV) 5000 V CAT 0 (Surtentions transitoires 2kV) 5000 V CAT 0 (Transiente Überspannungen 2 kV) | 10A | [20 empty] | 1 | 1 | 0 | 0 | 0 | 0 | 0 | 0 | 0 | 0 | 0 | 5273-HT | 5273-HT |  |  | Contact parts Contacts Kontaktteile | Insulation Isolant Isolierteile | Ni coated brass Laiton nickelé Messing vernickelt | PP | [7 empty] | Cordon | 5273-HT.jpg | rouge¦noir | Test and measurement Test et mesure Test und Messungen | Test and measurement | Test et mesure | Test und Messungen | High voltage measuring accessories Accessoires haute tension Hochspannungs-Messzubehör | High voltage measuring accessories | Accessoires haute tension | Hochspannungs-Messzubehör |  |  |  |  | Ø4mm Safety banana socket with Ø14,5mm hexagonal / M3 threaded hole terminal Douille de sécurité Ø4mm avec écrou hexagonal Ø14,5mm / Raccord taraudage M3 Ø4mm Sicherheits-Einbaubuchse mit Ø14,5mm Sechskantmutter / M3 Gewindebohrung | Ø4mm Safety banana socket with Ø14,5mm hexagonal / M3 threaded hole terminal | Douille de sécurité Ø4mm avec écrou hexagonal Ø14,5mm / Raccord taraudage M3 | Ø4mm Sicherheits-Einbaubuchse mit Ø14,5mm Sechskantmutter / M3 Gewindebohrung | [8 empty] | Schéma | /wp-content/uploads/5273-HT.pdf | 10A | 10A | [7 empty] | rouge noir
| 2875 | 1 | Test and measurement Test et mesure Test und Messungen | 7 | High voltage measuring accessories Accessoires haute tension Hochspannungs-Messzubehör |  |  | Haute_tension | 40 | Type 5273 | 2 | 5273-I-HT-# | Ø4mm Safety banana socket with Ø14,5mm hexagonal / M3 threaded hole terminal Douille de sécurité Ø4mm avec écrou hexagonal Ø14,5mm / Raccord taraudage M3 Ø4mm Sicherheits-Einbaubuchse mit Ø14,5mm Sechskantmutter / M3 Gewindebohrung | [11 empty] | 5000 V CAT 0 (Transient overvoltage 2 kV) 5000 V CAT 0 (Surtentions transitoires 2kV) 5000 V CAT 0 (Transiente Überspannungen 2 kV) | 10A | [20 empty] | 1 | 1 | 0 | 0 | 0 | 0 | 0 | 0 | 0 | 0 | 0 | 5273-HT | 5273-HT |  |  | Contact parts Contacts Kontaktteile | Insulation Isolant Isolierteile | Ni coated brass Laiton nickelé Messing vernickelt | PP | [7 empty] | Cordon | 5273-HT.jpg | rouge¦noir | Test and measurement Test et mesure Test und Messungen | Test and measurement | Test et mesure | Test und Messungen | High voltage measuring accessories Accessoires haute tension Hochspannungs-Messzubehör | High voltage measuring accessories | Accessoires haute tension | Hochspannungs-Messzubehör |  |  |  |  | Ø4mm Safety banana socket with Ø14,5mm hexagonal / M3 threaded hole terminal Douille de sécurité Ø4mm avec écrou hexagonal Ø14,5mm / Raccord taraudage M3 Ø4mm Sicherheits-Einbaubuchse mit Ø14,5mm Sechskantmutter / M3 Gewindebohrung | Ø4mm Safety banana socket with Ø14,5mm hexagonal / M3 threaded hole terminal | Douille de sécurité Ø4mm avec écrou hexagonal Ø14,5mm / Raccord taraudage M3 | Ø4mm Sicherheits-Einbaubuchse mit Ø14,5mm Sechskantmutter / M3 Gewindebohrung | [8 empty] | Schéma | /wp-content/uploads/5273-HT.pdf | 10A | 10A | [7 empty] | rouge noir
Type 5274 | 2880 | 1 | Test and measurement Test et mesure Test und Messungen | 7 | High voltage measuring accessories Accessoires haute tension Hochspannungs-Messzubehör |  |  | Haute_tension | 45 | Type 5274 | 1 | 5274-C-HT-# | Ø4mm Safety banana socket with Ø14,5mm hexagonal nut / Flat connecting tab 4,8 x 8 mm Douille de sécurité Ø4mm avec écrou hexagonal Ø14,5mm / Raccord plat 4,8 x 8 mm Ø4mm Sicherheits-Einbaubuchse mit Ø14,5mm Sechskantmutter / Flachstecker 4,8 x 8 mm | [11 empty] | 5000 V CAT 0 (Transient overvoltage 2 kV) 5000 V CAT 0 (Surtentions transitoires 2kV) 5000 V CAT 0 (Transiente Überspannungen 2 kV) | 10A | [20 empty] | 1 | 1 | 0 | 0 | 0 | 0 | 0 | 0 | 0 | 0 | 0 | 5274-HT | 5274-HT |  |  | Contact parts Contacts Kontaktteile | Insulation Isolant Isolierteile | Ni coated brass Laiton nickelé Messing vernickelt | PP | [7 empty] | Cordon | 5274-HT.jpg | rouge¦noir | Test and measurement Test et mesure Test und Messungen | Test and measurement | Test et mesure | Test und Messungen | High voltage measuring accessories Accessoires haute tension Hochspannungs-Messzubehör | High voltage measuring accessories | Accessoires haute tension | Hochspannungs-Messzubehör |  |  |  |  | Ø4mm Safety banana socket with Ø14,5mm hexagonal nut / Flat connecting tab 4,8 x 8 mm Douille de sécurité Ø4mm avec écrou hexagonal Ø14,5mm / Raccord plat 4,8 x 8 mm Ø4mm Sicherheits-Einbaubuchse mit Ø14,5mm Sechskantmutter / Flachstecker 4,8 x 8 mm | Ø4mm Safety banana socket with Ø14,5mm hexagonal nut / Flat connecting tab 4,8 x 8 mm | Douille de sécurité Ø4mm avec écrou hexagonal Ø14,5mm / Raccord plat 4,8 x 8 mm | Ø4mm Sicherheits-Einbaubuchse mit Ø14,5mm Sechskantmutter / Flachstecker 4,8 x 8 mm | [8 empty] | Schéma | /wp-content/uploads/5274-HT.pdf | 10A | 10A | [7 empty] | rouge noir
| 2885 | 1 | Test and measurement Test et mesure Test und Messungen | 7 | High voltage measuring accessories Accessoires haute tension Hochspannungs-Messzubehör |  |  | Haute_tension | 45 | Type 5274 | 2 | 5274-I-HT-# | Ø4mm Safety banana socket with Ø14,5mm hexagonal nut / Flat connecting tab 4,8 x 8 mm Douille de sécurité Ø4mm avec écrou hexagonal Ø14,5mm / Raccord plat 4,8 x 8 mm Ø4mm Sicherheits-Einbaubuchse mit Ø14,5mm Sechskantmutter / Flachstecker 4,8 x 8 mm | [11 empty] | 5000 V CAT 0 (Transient overvoltage 2 kV) 5000 V CAT 0 (Surtentions transitoires 2kV) 5000 V CAT 0 (Transiente Überspannungen 2 kV) | 10A | [20 empty] | 1 | 1 | 0 | 0 | 0 | 0 | 0 | 0 | 0 | 0 | 0 | 5274-HT | 5274-HT |  |  | Contact parts Contacts Kontaktteile | Insulation Isolant Isolierteile | Ni coated brass Laiton nickelé Messing vernickelt | PP | [7 empty] | Cordon | 5274-HT.jpg | rouge¦noir | Test and measurement Test et mesure Test und Messungen | Test and measurement | Test et mesure | Test und Messungen | High voltage measuring accessories Accessoires haute tension Hochspannungs-Messzubehör | High voltage measuring accessories | Accessoires haute tension | Hochspannungs-Messzubehör |  |  |  |  | Ø4mm Safety banana socket with Ø14,5mm hexagonal nut / Flat connecting tab 4,8 x 8 mm Douille de sécurité Ø4mm avec écrou hexagonal Ø14,5mm / Raccord plat 4,8 x 8 mm Ø4mm Sicherheits-Einbaubuchse mit Ø14,5mm Sechskantmutter / Flachstecker 4,8 x 8 mm | Ø4mm Safety banana socket with Ø14,5mm hexagonal nut / Flat connecting tab 4,8 x 8 mm | Douille de sécurité Ø4mm avec écrou hexagonal Ø14,5mm / Raccord plat 4,8 x 8 mm | Ø4mm Sicherheits-Einbaubuchse mit Ø14,5mm Sechskantmutter / Flachstecker 4,8 x 8 mm | [8 empty] | Schéma | /wp-content/uploads/5274-HT.pdf | 10A | 10A | [7 empty] | rouge noir
Type 5275 | 2890 | 1 | Test and measurement Test et mesure Test und Messungen | 7 | High voltage measuring accessories Accessoires haute tension Hochspannungs-Messzubehör |  |  | Haute_tension | 50 | Type 5275 | 1 | 5275-C-HT-# | Ø4mm Safety banana socket with Ø14,5mm hexagonal nut / soldering slot 1,6 mm Douille de sécurité Ø4mm avec écrou hexagonal Ø14,5mm / raccord fourche soudure 1,6 mm Ø4mm Sicherheits-Einbaubuchse mit Ø14,5mm Sechskantmutter / 1,6 mm Lötanschluss | [11 empty] | 5000 V CAT 0 (Transient overvoltage 2 kV) 5000 V CAT 0 (Surtentions transitoires 2kV) 5000 V CAT 0 (Transiente Überspannungen 2 kV) | 10A | [20 empty] | 1 | 1 | 0 | 0 | 0 | 0 | 0 | 0 | 0 | 0 | 0 | 5275-HT | 5275-HT |  |  | Contact parts Contacts Kontaktteile | Insulation Isolant Isolierteile | Ni coated brass Laiton nickelé Messing vernickelt | PP | [7 empty] | Cordon | 5275-HT.jpg | rouge¦noir | Test and measurement Test et mesure Test und Messungen | Test and measurement | Test et mesure | Test und Messungen | High voltage measuring accessories Accessoires haute tension Hochspannungs-Messzubehör | High voltage measuring accessories | Accessoires haute tension | Hochspannungs-Messzubehör |  |  |  |  | Ø4mm Safety banana socket with Ø14,5mm hexagonal nut / soldering slot 1,6 mm Douille de sécurité Ø4mm avec écrou hexagonal Ø14,5mm / raccord fourche soudure 1,6 mm Ø4mm Sicherheits-Einbaubuchse mit Ø14,5mm Sechskantmutter / 1,6 mm Lötanschluss | Ø4mm Safety banana socket with Ø14,5mm hexagonal nut / soldering slot 1,6 mm | Douille de sécurité Ø4mm avec écrou hexagonal Ø14,5mm / raccord fourche soudure 1,6 mm | Ø4mm Sicherheits-Einbaubuchse mit Ø14,5mm Sechskantmutter / 1,6 mm Lötanschluss | [8 empty] | Schéma | /wp-content/uploads/5275-HT.pdf | 10A | 10A | [7 empty] | rouge noir
| 2895 | 1 | Test and measurement Test et mesure Test und Messungen | 7 | High voltage measuring accessories Accessoires haute tension Hochspannungs-Messzubehör |  |  | Haute_tension | 50 | Type 5275 | 2 | 5275-I-HT-# | Ø4mm Safety banana socket with Ø14,5mm hexagonal nut / soldering slot 1,6 mm Douille de sécurité Ø4mm avec écrou hexagonal Ø14,5mm / raccord fourche soudure 1,6 mm Ø4mm Sicherheits-Einbaubuchse mit Ø14,5mm Sechskantmutter / 1,6 mm Lötanschluss | [11 empty] | 5000 V CAT 0 (Transient overvoltage 2 kV) 5000 V CAT 0 (Surtentions transitoires 2kV) 5000 V CAT 0 (Transiente Überspannungen 2 kV) | 10A | [20 empty] | 1 | 1 | 0 | 0 | 0 | 0 | 0 | 0 | 0 | 0 | 0 | 5275-HT | 5275-HT |  |  | Contact parts Contacts Kontaktteile | Insulation Isolant Isolierteile | Ni coated brass Laiton nickelé Messing vernickelt | PP | [7 empty] | Cordon | 5275-HT.jpg | rouge¦noir | Test and measurement Test et mesure Test und Messungen | Test and measurement | Test et mesure | Test und Messungen | High voltage measuring accessories Accessoires haute tension Hochspannungs-Messzubehör | High voltage measuring accessories | Accessoires haute tension | Hochspannungs-Messzubehör |  |  |  |  | Ø4mm Safety banana socket with Ø14,5mm hexagonal nut / soldering slot 1,6 mm Douille de sécurité Ø4mm avec écrou hexagonal Ø14,5mm / raccord fourche soudure 1,6 mm Ø4mm Sicherheits-Einbaubuchse mit Ø14,5mm Sechskantmutter / 1,6 mm Lötanschluss | Ø4mm Safety banana socket with Ø14,5mm hexagonal nut / soldering slot 1,6 mm | Douille de sécurité Ø4mm avec écrou hexagonal Ø14,5mm / raccord fourche soudure 1,6 mm | Ø4mm Sicherheits-Einbaubuchse mit Ø14,5mm Sechskantmutter / 1,6 mm Lötanschluss | [8 empty] | Schéma | /wp-content/uploads/5275-HT.pdf | 10A | 10A | [7 empty] | rouge noir
Type 19100 | 2900 | 1 | Test and measurement Test et mesure Test und Messungen | 8 | Didactic accessories Accessoires didactique Didaktik Messzubehör | 5 | Breadboards Platines de test Testplatten | Didactique | 5 | Type 19100 |  | 19100 | Solderless breadboard, 555 contact points with a 2,54mm pitch Plaque d'essais sans soudure, 555 points de contact au pas de 2,54mm Lötfreie Experimentierplatte, 555 Testpunkte mit 2,54mm Abstand | [11 empty] | ≤30VAC ≤60VDC | 1A | [18 empty] | 5 | [12 empty] | 19100 | 19100 | Contact life expectancy: about 25000 operations (in normal conditions of use) Replacement of the damaged contacts thanks to our maintenance box 19104 Insulated contacts through a transparent polycarbonate plate Nombre de manœuvres : plus de 25000 cycles (en conditions normales d’utilisation) Remplacement des contacts usagés grâce à notre boite de maintenance 19104 Contacts isolés au touché par une plaque en polycarbonate transparent Widerstand gegen Materialermüdung: mehr als 25000 Kontaktierungen (in normale Nutzungsbedingungen) Auswechselung die gebrauchten Kontakte dank unser Instandhaltungsbox 19104 Isolierte Kontakte durch eine Transparente Polycarbonate platte |  | Contact parts Contacts Kontaktteile | Insulation Isolant Isolierteile | Cupronickel | PBT | [7 empty] | Rangement | 19100.jpg |  | Test and measurement Test et mesure Test und Messungen | Test and measurement | Test et mesure | Test und Messungen | Didactic accessories Accessoires didactique Didaktik Messzubehör | Didactic accessories | Accessoires didactique | Didaktik Messzubehör | Breadboards Platines de test Testplatten | Breadboards | Platines de test | Testplatten | Solderless breadboard, 555 contact points with a 2,54mm pitch Plaque d'essais sans soudure, 555 points de contact au pas de 2,54mm Lötfreie Experimentierplatte, 555 Testpunkte mit 2,54mm Abstand | Solderless breadboard, 555 contact points with a 2,54mm pitch | Plaque d'essais sans soudure, 555 points de contact au pas de 2,54mm | Lötfreie Experimentierplatte, 555 Testpunkte mit 2,54mm Abstand | [8 empty] | Schéma | /wp-content/uploads/19100.pdf | 1A | 1A
Type 19109 | 2905 | 1 | Test and measurement Test et mesure Test und Messungen | 8 | Didactic accessories Accessoires didactique Didaktik Messzubehör | 5 | Breadboards Platines de test Testplatten | Didactique | 10 | Type 19109 |  | 19109 | Soderless Breadboard, 1110 contact points with a 2,54mm pitch + 5 binding posts Platine de test sans soudure, 1110 points de contact au pas de 2,54mm + 5 bornes de liaison Lötfreie Testplatte, 1110 Testpunkte auf Metalgehäuse mit 2,54mm Abstand + 5 Polklemmen | [11 empty] | ≤30VAC ≤60VDC | 1A | [18 empty] | 2 | [12 empty] | 19109 | 19109 | Breadboard mounted on a painted metal plate 5 power supply binding posts complying with Ø4mm banana plugs Contact life expectancy: about 25000 operations (in normal conditions of use) Replacement of the damaged contacts thanks to our maintenance box 19104 Insulated contacts through a transparent polycarbonate plate Platine d’essais montée sur une plaque de support en métal peint 5 bornes d’alimentation à visser compatible fiche banane Ø4mm Nombre de manœuvres : plus de 25000 cycles (en conditions normales d’utilisation) Remplacement des contacts usagés grâce à notre boite de maintenance 19104 Contacts isolés au touché par une plaque en polycarbonate transparent Experimentierplatte montiert auf eine gestrichene Metalplatte 5 Versorgungs-Polklemmen zum Schrauben kompatibel mit Ø4mm Bananensteckern Widerstand gegen Materialermüdung: mehr als 25000 Kontaktierungen (in normale Nutzungsbedingungen) Auswechselung die gebrauchten Kontakte dank unser Instandhaltungsbox 19104 Isolierte Kontakte durch eine Transparente Polycarbonate platte | [12 empty] | Rangement | 19109.jpg |  | Test and measurement Test et mesure Test und Messungen | Test and measurement | Test et mesure | Test und Messungen | Didactic accessories Accessoires didactique Didaktik Messzubehör | Didactic accessories | Accessoires didactique | Didaktik Messzubehör | Breadboards Platines de test Testplatten | Breadboards | Platines de test | Testplatten | Soderless Breadboard, 1110 contact points with a 2,54mm pitch + 5 binding posts Platine de test sans soudure, 1110 points de contact au pas de 2,54mm + 5 bornes de liaison Lötfreie Testplatte, 1110 Testpunkte auf Metalgehäuse mit 2,54mm Abstand + 5 Polklemmen | Soderless Breadboard, 1110 contact points with a 2,54mm pitch + 5 binding posts | Platine de test sans soudure, 1110 points de contact au pas de 2,54mm + 5 bornes de liaison | Lötfreie Testplatte, 1110 Testpunkte auf Metalgehäuse mit 2,54mm Abstand + 5 Polklemmen | [8 empty] | Schéma | /wp-content/uploads/19109.pdf | 1A | 1A
Type 19111 | 2910 | 1 | Test and measurement Test et mesure Test und Messungen | 8 | Didactic accessories Accessoires didactique Didaktik Messzubehör | 5 | Breadboards Platines de test Testplatten | Didactique | 15 | Type 19111 |  | 19111 | Solderless Breadboard, 1665 contact points with a 2,54mm pitch + 5 binding posts Platine de test sans soudure, 1665 points de contact au pas de 2,54mm + 5 bornes de liaison Lötfreie Testplatte, 1665 Testpunkte auf Metalgehäuse mit 2,54mm Abstand + 5 Polklemmen | [11 empty] | ≤30VAC ≤60VDC | 1A | [18 empty] | 2 | [12 empty] | 19111 | 19111 | Breadboard mounted on a painted metal plate 5 power supply binding posts complying with Ø4mm banana plugs Contact life expectancy: about 25000 operations (in normal conditions of use) Replacement of the damaged contacts thanks to our maintenance box 19104 Insulated contacts through a transparent polycarbonate plate Platine d’essais montée sur une plaque de support en métal peint 5 bornes d’alimentation à visser compatible fiche banane Ø4mm Nombre de manœuvres : plus de 25000 cycles (en conditions normales d’utilisation) Remplacement des contacts usagés grâce à notre boite de maintenance 19104 Contacts isolés au touché par une plaque en polycarbonate transparent Experimentierplatte montiert auf eine gestrichene Metalplatte 5 Versorgungs-Polklemmen zum Schrauben kompatibel mit Ø4mm Bananensteckern Widerstand gegen Materialermüdung: mehr als 25000 Kontaktierungen (in normale Nutzungsbedingungen) Auswechselung die gebrauchten Kontakte dank unser Instandhaltungsbox 19104 Isolierte Kontakte durch eine Transparente Polycarbonate platte | [12 empty] | Rangement | 19111.jpg |  | Test and measurement Test et mesure Test und Messungen | Test and measurement | Test et mesure | Test und Messungen | Didactic accessories Accessoires didactique Didaktik Messzubehör | Didactic accessories | Accessoires didactique | Didaktik Messzubehör | Breadboards Platines de test Testplatten | Breadboards | Platines de test | Testplatten | Solderless Breadboard, 1665 contact points with a 2,54mm pitch + 5 binding posts Platine de test sans soudure, 1665 points de contact au pas de 2,54mm + 5 bornes de liaison Lötfreie Testplatte, 1665 Testpunkte auf Metalgehäuse mit 2,54mm Abstand + 5 Polklemmen | Solderless Breadboard, 1665 contact points with a 2,54mm pitch + 5 binding posts | Platine de test sans soudure, 1665 points de contact au pas de 2,54mm + 5 bornes de liaison | Lötfreie Testplatte, 1665 Testpunkte auf Metalgehäuse mit 2,54mm Abstand + 5 Polklemmen | [8 empty] | Schéma | /wp-content/uploads/19111.pdf | 1A | 1A
Type 19113 | 2915 | 1 | Test and measurement Test et mesure Test und Messungen | 8 | Didactic accessories Accessoires didactique Didaktik Messzubehör | 5 | Breadboards Platines de test Testplatten | Didactique | 20 | Type 19113 |  | 19113 | Solderless Breadboard, 2220 contact points with a 2,54mm pitch + 5 binding posts Platine de test sans soudure, 2220 points de contact au pas de 2,54mm + 5 bornes de liaison Lötfreie Testplatte, 2220 Testpunkte auf Metalgehäuse mit 2,54mm Abstand + 5 Polklemmen | [11 empty] | ≤30VAC ≤60VDC | 1A | [18 empty] | 2 | [12 empty] | 19113 | 19113 | Breadboard mounted on a painted metal plate 5 power supply binding posts complying with Ø4mm banana plugs Contact life expectancy: about 25000 operations (in normal conditions of use) Replacement of the damaged contacts thanks to our maintenance box 19104 Insulated contacts through a transparent polycarbonate plate Platine d’essais montée sur une plaque de support en métal peint 5 bornes d’alimentation à visser compatible fiche banane Ø4mm Nombre de manœuvres : plus de 25000 cycles (en conditions normales d’utilisation) Remplacement des contacts usagés grâce à notre boite de maintenance 19104 Contacts isolés au touché par une plaque en polycarbonate transparent Experimentierplatte montiert auf eine gestrichene Metalplatte 5 Versorgungs-Polklemmen zum Schrauben kompatibel mit Ø4mm Bananensteckern Widerstand gegen Materialermüdung: mehr als 25000 Kontaktierungen (in normale Nutzungsbedingungen) Auswechselung die gebrauchten Kontakte dank unser Instandhaltungsbox 19104 Isolierte Kontakte durch eine Transparente Polycarbonate platte | [12 empty] | Rangement | 19113.jpg |  | Test and measurement Test et mesure Test und Messungen | Test and measurement | Test et mesure | Test und Messungen | Didactic accessories Accessoires didactique Didaktik Messzubehör | Didactic accessories | Accessoires didactique | Didaktik Messzubehör | Breadboards Platines de test Testplatten | Breadboards | Platines de test | Testplatten | Solderless Breadboard, 2220 contact points with a 2,54mm pitch + 5 binding posts Platine de test sans soudure, 2220 points de contact au pas de 2,54mm + 5 bornes de liaison Lötfreie Testplatte, 2220 Testpunkte auf Metalgehäuse mit 2,54mm Abstand + 5 Polklemmen | Solderless Breadboard, 2220 contact points with a 2,54mm pitch + 5 binding posts | Platine de test sans soudure, 2220 points de contact au pas de 2,54mm + 5 bornes de liaison | Lötfreie Testplatte, 2220 Testpunkte auf Metalgehäuse mit 2,54mm Abstand + 5 Polklemmen | [8 empty] | Schéma | /wp-content/uploads/19113.pdf | 1A | 1A
Type 19115 | 2920 | 1 | Test and measurement Test et mesure Test und Messungen | 8 | Didactic accessories Accessoires didactique Didaktik Messzubehör | 5 | Breadboards Platines de test Testplatten | Didactique | 25 | Type 19115 |  | 19115 | Solderless Breadboard, 3330 contact points with a 2,54mm pitch + 5 binding posts Platine de test sans soudure, 3330 points de contact au pas de 2,54mm + 5 bornes de liaison Lötfreie Testplatte, 3330 Testpunkte auf Metalgehäuse mit 2,54mm Abstand + 5 Polklemmen | [11 empty] | ≤30VAC ≤60VDC | 1A | [18 empty] | 2 | [12 empty] | 19115 | 19115 | Breadboard mounted on a painted metal plate 5 power supply binding posts complying with Ø4mm banana plugs Contact life expectancy: about 25000 operations (in normal conditions of use) Replacement of the damaged contacts thanks to our maintenance box 19104 Insulated contacts through a transparent polycarbonate plate Platine d’essais montée sur une plaque de support en métal peint 5 bornes d’alimentation à visser compatible fiche banane Ø4mm Nombre de manœuvres : plus de 25000 cycles (en conditions normales d’utilisation) Remplacement des contacts usagés grâce à notre boite de maintenance 19104 Contacts isolés au touché par une plaque en polycarbonate transparent Experimentierplatte montiert auf eine gestrichene Metalplatte 5 Versorgungs-Polklemmen zum Schrauben kompatibel mit Ø4mm Bananensteckern Widerstand gegen Materialermüdung: mehr als 25000 Kontaktierungen (in normale Nutzungsbedingungen) Auswechselung die gebrauchten Kontakte dank unser Instandhaltungsbox 19104 Isolierte Kontakte durch eine Transparente Polycarbonate platte | [12 empty] | Rangement | 19115.jpg |  | Test and measurement Test et mesure Test und Messungen | Test and measurement | Test et mesure | Test und Messungen | Didactic accessories Accessoires didactique Didaktik Messzubehör | Didactic accessories | Accessoires didactique | Didaktik Messzubehör | Breadboards Platines de test Testplatten | Breadboards | Platines de test | Testplatten | Solderless Breadboard, 3330 contact points with a 2,54mm pitch + 5 binding posts Platine de test sans soudure, 3330 points de contact au pas de 2,54mm + 5 bornes de liaison Lötfreie Testplatte, 3330 Testpunkte auf Metalgehäuse mit 2,54mm Abstand + 5 Polklemmen | Solderless Breadboard, 3330 contact points with a 2,54mm pitch + 5 binding posts | Platine de test sans soudure, 3330 points de contact au pas de 2,54mm + 5 bornes de liaison | Lötfreie Testplatte, 3330 Testpunkte auf Metalgehäuse mit 2,54mm Abstand + 5 Polklemmen | [8 empty] | Schéma | /wp-content/uploads/19115.pdf | 1A | 1A
Type 19104 | 2925 | 1 | Test and measurement Test et mesure Test und Messungen | 8 | Didactic accessories Accessoires didactique Didaktik Messzubehör | 5 | Breadboards Platines de test Testplatten | Didactique | 30 | Type 19104 |  | 19104 | Breadboard maintenance set Kit de maintenance platine de test Testplatten Instandhaltungsset | [31 empty] | 2 | [12 empty] | 19104 | 19104 | Composition = 1 input of 25 contacts + 5 distributions each 5 contacts + 1 m x 10 colours of connecting cable Composition = 1 alimentation 25 points + 5 distributions 5 points + 1 m x 10 couleurs de câble connexion Inhalt = Eine 25 Kontakte Versorgung + 5x 5-Kontakte Verteilung + 1 m Verbindungslitze x 10 Farben |  | Contact parts Contacts Kontaktteile |  | Cupronickel | [8 empty] | Rangement | 19104.jpg |  | Test and measurement Test et mesure Test und Messungen | Test and measurement | Test et mesure | Test und Messungen | Didactic accessories Accessoires didactique Didaktik Messzubehör | Didactic accessories | Accessoires didactique | Didaktik Messzubehör | Breadboards Platines de test Testplatten | Breadboards | Platines de test | Testplatten | Breadboard maintenance set Kit de maintenance platine de test Testplatten Instandhaltungsset | Breadboard maintenance set | Kit de maintenance platine de test | Testplatten Instandhaltungsset | [8 empty] | Schéma | /wp-content/uploads/19104.pdf
Type 19106 | 2930 | 1 | Test and measurement Test et mesure Test und Messungen | 8 | Didactic accessories Accessoires didactique Didaktik Messzubehör | 5 | Breadboards Platines de test Testplatten | Didactique | 35 | Type 19106 |  | 19106 | Paperbloc for circuit transcription Bloc papier pour transcription des circuits Papierblock für die Darstellung des Schaltungsaufbaus | [44 empty] | 19106 | 19106 | [13 empty] | Rangement | 19106.jpg |  | Test and measurement Test et mesure Test und Messungen | Test and measurement | Test et mesure | Test und Messungen | Didactic accessories Accessoires didactique Didaktik Messzubehör | Didactic accessories | Accessoires didactique | Didaktik Messzubehör | Breadboards Platines de test Testplatten | Breadboards | Platines de test | Testplatten | Paperbloc for circuit transcription Bloc papier pour transcription des circuits Papierblock für die Darstellung des Schaltungsaufbaus | Paperbloc for circuit transcription | Bloc papier pour transcription des circuits | Papierblock für die Darstellung des Schaltungsaufbaus | [8 empty] | Schéma | /wp-content/uploads/19106.pdf
Type 21109 | 2935 | 1 | Test and measurement Test et mesure Test und Messungen | 8 | Didactic accessories Accessoires didactique Didaktik Messzubehör | 10 | Component-holders Porte-composants Komponentenhalter | Didactique | 5 | Type 21109 |  | 21109-S | Ø4mm Two-pole component-holder, 38mm distance / soldering lug terminal Porte-composants 2 pôles Ø4mm, entraxe 38mm / raccord soudure sur cosses Ø4mm Zweipoliger Komponentenhalter, 38 mm Abstand / Lötanschluss auf Kabelschuhen | [11 empty] | ≤30VAC ≤60VDC | 20A | [18 empty] | 10 | [12 empty] | 21109-S | 21109-S |  |  | Contact parts Contacts Kontaktteile | Insulation Isolant Isolierteile | Ni coated brass Laiton nickelé Messing vernickelt | Polystyrene Polystyrène Polystyrol | [7 empty] | Cordon | 21109-S.jpg |  | Test and measurement Test et mesure Test und Messungen | Test and measurement | Test et mesure | Test und Messungen | Didactic accessories Accessoires didactique Didaktik Messzubehör | Didactic accessories | Accessoires didactique | Didaktik Messzubehör | Component-holders Porte-composants Komponentenhalter | Component-holders | Porte-composants | Komponentenhalter | Ø4mm Two-pole component-holder, 38mm distance / soldering lug terminal Porte-composants 2 pôles Ø4mm, entraxe 38mm / raccord soudure sur cosses Ø4mm Zweipoliger Komponentenhalter, 38 mm Abstand / Lötanschluss auf Kabelschuhen | Ø4mm Two-pole component-holder, 38mm distance / soldering lug terminal | Porte-composants 2 pôles Ø4mm, entraxe 38mm / raccord soudure sur cosses | Ø4mm Zweipoliger Komponentenhalter, 38 mm Abstand / Lötanschluss auf Kabelschuhen | [8 empty] | Schéma | /wp-content/uploads/21109-S.pdf | 20A | 20A
Type 21112 | 2940 | 1 | Test and measurement Test et mesure Test und Messungen | 8 | Didactic accessories Accessoires didactique Didaktik Messzubehör | 10 | Component-holders Porte-composants Komponentenhalter | Didactique | 10 | Type 21112 |  | 21112-S | Ø4mm Two-pole component-holder, 38mm distance / screwing terminal on spacers Porte-composants 2 pôles Ø4mm, entraxe 38mm / raccord vis sur entretoises Ø4mm Zweipoliger Komponentenhalter, 38 mm Abstand / Schraubanschluss auf Dinstanzhülsen | [11 empty] | ≤30VAC ≤60VDC | 20A | [18 empty] | 10 | [12 empty] | 21112-S | 21112-S |  |  | Contact parts Contacts Kontaktteile | Insulation Isolant Isolierteile | Ni coated brass Laiton nickelé Messing vernickelt | Polystyrene Polystyrène Polystyrol | [7 empty] | Cordon | 21112-S.jpg |  | Test and measurement Test et mesure Test und Messungen | Test and measurement | Test et mesure | Test und Messungen | Didactic accessories Accessoires didactique Didaktik Messzubehör | Didactic accessories | Accessoires didactique | Didaktik Messzubehör | Component-holders Porte-composants Komponentenhalter | Component-holders | Porte-composants | Komponentenhalter | Ø4mm Two-pole component-holder, 38mm distance / screwing terminal on spacers Porte-composants 2 pôles Ø4mm, entraxe 38mm / raccord vis sur entretoises Ø4mm Zweipoliger Komponentenhalter, 38 mm Abstand / Schraubanschluss auf Dinstanzhülsen | Ø4mm Two-pole component-holder, 38mm distance / screwing terminal on spacers | Porte-composants 2 pôles Ø4mm, entraxe 38mm / raccord vis sur entretoises | Ø4mm Zweipoliger Komponentenhalter, 38 mm Abstand / Schraubanschluss auf Dinstanzhülsen | [8 empty] | Schéma | /wp-content/uploads/21112-S.pdf | 20A | 20A
Type 21115 | 2945 | 1 | Test and measurement Test et mesure Test und Messungen | 8 | Didactic accessories Accessoires didactique Didaktik Messzubehör | 10 | Component-holders Porte-composants Komponentenhalter | Didactique | 15 | Type 21115 |  | 21115-S | Ø4mm Stackable two-pole component-holder, 38mm distance / soldering lug terminal Porte-composants 2 pôles Ø4mm, entraxe 38mm empilable / raccord soudure sur cosses Ø4mm Stapelbarer Zweipoliger Komponentenhalter, 38 mm Abstand / Lötanschluss auf Kabelschuhen | [11 empty] | ≤30VAC ≤60VDC | 20A | [18 empty] | 10 | [12 empty] | 21115-S | 21115-S |  |  | Contact parts Contacts Kontaktteile | Insulation Isolant Isolierteile | Ni coated brass Laiton nickelé Messing vernickelt | Polystyrene Polystyrène Polystyrol | [7 empty] | Cordon | 21115-S.jpg |  | Test and measurement Test et mesure Test und Messungen | Test and measurement | Test et mesure | Test und Messungen | Didactic accessories Accessoires didactique Didaktik Messzubehör | Didactic accessories | Accessoires didactique | Didaktik Messzubehör | Component-holders Porte-composants Komponentenhalter | Component-holders | Porte-composants | Komponentenhalter | Ø4mm Stackable two-pole component-holder, 38mm distance / soldering lug terminal Porte-composants 2 pôles Ø4mm, entraxe 38mm empilable / raccord soudure sur cosses Ø4mm Stapelbarer Zweipoliger Komponentenhalter, 38 mm Abstand / Lötanschluss auf Kabelschuhen | Ø4mm Stackable two-pole component-holder, 38mm distance / soldering lug terminal | Porte-composants 2 pôles Ø4mm, entraxe 38mm empilable / raccord soudure sur cosses | Ø4mm Stapelbarer Zweipoliger Komponentenhalter, 38 mm Abstand / Lötanschluss auf Kabelschuhen | [8 empty] | Schéma | /wp-content/uploads/21115-S.pdf | 20A | 20A
Type 21118 | 2950 | 1 | Test and measurement Test et mesure Test und Messungen | 8 | Didactic accessories Accessoires didactique Didaktik Messzubehör | 10 | Component-holders Porte-composants Komponentenhalter | Didactique | 20 | Type 21118 |  | 21118-S | Ø4mm Four-pole component-holder, 38mm distance / soldering terminal Porte-composants 4 pôles Ø4mm, entraxe 38mm / raccord soudure Ø4mm Vierpoliger Komponentenhalter, 38 mm Abstand / Lötanschluss | [11 empty] | ≤30VAC ≤60VDC | 20A | [18 empty] | 10 | [12 empty] | 21118-S | 21118-S |  |  | Contact parts Contacts Kontaktteile | Insulation Isolant Isolierteile | Ni coated brass Laiton nickelé Messing vernickelt | Polystyrene Polystyrène Polystyrol | [7 empty] | Cordon | 21118-S.jpg |  | Test and measurement Test et mesure Test und Messungen | Test and measurement | Test et mesure | Test und Messungen | Didactic accessories Accessoires didactique Didaktik Messzubehör | Didactic accessories | Accessoires didactique | Didaktik Messzubehör | Component-holders Porte-composants Komponentenhalter | Component-holders | Porte-composants | Komponentenhalter | Ø4mm Four-pole component-holder, 38mm distance / soldering terminal Porte-composants 4 pôles Ø4mm, entraxe 38mm / raccord soudure Ø4mm Vierpoliger Komponentenhalter, 38 mm Abstand / Lötanschluss | Ø4mm Four-pole component-holder, 38mm distance / soldering terminal | Porte-composants 4 pôles Ø4mm, entraxe 38mm / raccord soudure | Ø4mm Vierpoliger Komponentenhalter, 38 mm Abstand / Lötanschluss | [8 empty] | Schéma | /wp-content/uploads/21118-S.pdf | 20A | 20A
Type 21122 | 2955 | 1 | Test and measurement Test et mesure Test und Messungen | 8 | Didactic accessories Accessoires didactique Didaktik Messzubehör | 10 | Component-holders Porte-composants Komponentenhalter | Didactique | 25 | Type 21122 |  | 21122 | Ø4mm Two-pole component-holder, 19mm distance / screwing terminal Porte-composants 2 pôles Ø4mm, entraxe 19mm / raccord par vis Ø4mm Zweipoliger Komponentenhalter, 19 mm Abstand / Schraubanschluss | [11 empty] | ≤30VAC ≤60VDC | 20A | [18 empty] | 10 |  | 1 | 1 | 0 | 0 | 0 | 0 | 0 | 0 | 0 | 0 | 0 | 21122 | 21122 |  |  | Contact parts Contacts Kontaktteile | Insulation Isolant Isolierteile | Ni coated brass (AuNi on request) Laiton nickelé (AuNi sur demande) Messing vernickelt (AuNi auf Anfrage) | Polystyrene Polystyrène Polystyrol | [7 empty] | Cordon | 21122.jpg | rouge¦noir | Test and measurement Test et mesure Test und Messungen | Test and measurement | Test et mesure | Test und Messungen | Didactic accessories Accessoires didactique Didaktik Messzubehör | Didactic accessories | Accessoires didactique | Didaktik Messzubehör | Component-holders Porte-composants Komponentenhalter | Component-holders | Porte-composants | Komponentenhalter | Ø4mm Two-pole component-holder, 19mm distance / screwing terminal Porte-composants 2 pôles Ø4mm, entraxe 19mm / raccord par vis Ø4mm Zweipoliger Komponentenhalter, 19 mm Abstand / Schraubanschluss | Ø4mm Two-pole component-holder, 19mm distance / screwing terminal | Porte-composants 2 pôles Ø4mm, entraxe 19mm / raccord par vis | Ø4mm Zweipoliger Komponentenhalter, 19 mm Abstand / Schraubanschluss | [8 empty] | Schéma | /wp-content/uploads/21122.pdf | 20A | 20A | [7 empty] | rouge noir
Type 2070 | 2960 | 1 | Test and measurement Test et mesure Test und Messungen | 9 | Custom-made & various measuring accessories Accessoires sur mesure & divers Sonder- & diverse Messzubehör | 5 | Earthing / ground Terre / masse Erde / Masse | Jaune_vert | 5 | Type 2070 |  | 207[X]-IEC-[L]-# | Reversed Ø4mm test lead: stackable banana jacks & straight plugs Cordon de mesure Ø4mm inversé: fiches bananes femelles empilables & mâles droites Ø4mm Messleitung beidseitig: starre Buchsen stapelbar durch rückseitigen Bananensteckern | [6 empty] | 10 25 50 100 150 200 | Wire Câble Litze |  | PVC [X] : 0,75mm² [0] • 1mm² [2] • 1,5mm² [5] • 2,5mm² [7] SIL [X] : 0,75mm² [1] • 1mm² [9] • 1,5mm² [3] • 2,5mm² [4] |  | 600 V CAT II | 0,75mm² / 12A 1,00mm² / 20A 1,50mm² / 25A 2,50mm² / 36A | [18 empty] | 10 | This test lead does not comply with our Ø4mm plugs with rigid insulating sleeve Ce cordon n'est pas compatible avec nos fiches Ø4mm à fourreau isolant rigide Diese Messleitung ist nicht kompatibel mit unseren Ø4mm-Steckern mit starrer Isolierhülse | 0 | 0 | 0 | 0 | 0 | 0 | 0 | 0 | 0 | 0 | 1 | 2070-IEC | 2070-IEC |  |  | Contact parts Contacts Kontaktteile | Insulation Isolant Isolierteile | Ni coated brass Laiton nickelé Messing vernickelt | PP | [7 empty] | Cordon | 2070-IEC.jpg | ¦jaune_vert | Test and measurement Test et mesure Test und Messungen | Test and measurement | Test et mesure | Test und Messungen | Custom-made & various measuring accessories Accessoires sur mesure & divers Sonder- & diverse Messzubehör | Custom-made & various measuring accessories | Accessoires sur mesure & divers | Sonder- & diverse Messzubehör | Earthing / ground Terre / masse Erde / Masse | Earthing / ground | Terre / masse | Erde / Masse | Reversed Ø4mm test lead: stackable banana jacks & straight plugs Cordon de mesure Ø4mm inversé: fiches bananes femelles empilables & mâles droites Ø4mm Messleitung beidseitig: starre Buchsen stapelbar durch rückseitigen Bananensteckern | Reversed Ø4mm test lead: stackable banana jacks & straight plugs | Cordon de mesure Ø4mm inversé: fiches bananes femelles empilables & mâles droites | Ø4mm Messleitung beidseitig: starre Buchsen stapelbar durch rückseitigen Bananensteckern |  |  |  |  | This test lead does not comply with our Ø4mm plugs with rigid insulating sleeve Ce cordon n'est pas compatible avec nos fiches Ø4mm à fourreau isolant rigide Diese Messleitung ist nicht kompatibel mit unseren Ø4mm-Steckern mit starrer Isolierhülse | This test lead does not comply with our Ø4mm plugs with rigid insulating sleeve | Ce cordon n'est pas compatible avec nos fiches Ø4mm à fourreau isolant rigide | Diese Messleitung ist nicht kompatibel mit unseren Ø4mm-Steckern mit starrer Isolierhülse | Schéma | /wp-content/uploads/2070-IEC.pdf | 0,75mm² / 12A 1,00mm² / 20A 1,50mm² / 25A 2,50mm² / 36A | 0,75mm² / 12A | 1,00mm² / 20A | 1,50mm² / 25A | 2,50mm² / 36A |  |  |  |  | jaune_vert
Type 2050 | 2965 | 1 | Test and measurement Test et mesure Test und Messungen | 9 | Custom-made & various measuring accessories Accessoires sur mesure & divers Sonder- & diverse Messzubehör | 5 | Earthing / ground Terre / masse Erde / Masse | Jaune_vert | 10 | Type 2050 |  | 205[X]-IEC-[L]-# | Ø4mm Test lead, straight safety banana jacks Cordon, Fiches bananes femelles Ø4mm de sécurité droites Messleitung, Ø4mm Sicherheits-Kupplung | [6 empty] | 10 25 50 100 150 200 | Wire Câble Litze |  | PVC [X] : 0,75mm² [0] • 1mm² [2] • 1,5mm² [5] • 2,5mm² [7] SIL [X] : 0,75mm² [1] • 1mm² [9] • 1,5mm² [3] • 2,5mm² [4] |  | 1000 V CAT III | 0,75mm² / 12A 1,00mm² / 20A 1,50mm² / 25A 2,50mm² / 36A | [18 empty] | 10 | This test lead does not comply with our Ø4mm plugs with rigid insulating sleeve Ce cordon n'est pas compatible avec nos fiches Ø4mm à fourreau isolant rigide Diese Messleitung ist nicht kompatibel mit unseren Ø4mm-Steckern mit starrer Isolierhülse | 0 | 0 | 0 | 0 | 0 | 0 | 0 | 0 | 0 | 0 | 1 | 2050-IEC | 2050-IEC |  |  | Contact parts Contacts Kontaktteile | Insulation Isolant Isolierteile | Ni coated brass Laiton nickelé Messing vernickelt | PP | [7 empty] | Cordon | 2050-IEC.jpg | ¦jaune_vert | Test and measurement Test et mesure Test und Messungen | Test and measurement | Test et mesure | Test und Messungen | Custom-made & various measuring accessories Accessoires sur mesure & divers Sonder- & diverse Messzubehör | Custom-made & various measuring accessories | Accessoires sur mesure & divers | Sonder- & diverse Messzubehör | Earthing / ground Terre / masse Erde / Masse | Earthing / ground | Terre / masse | Erde / Masse | Ø4mm Test lead, straight safety banana jacks Cordon, Fiches bananes femelles Ø4mm de sécurité droites Messleitung, Ø4mm Sicherheits-Kupplung | Ø4mm Test lead, straight safety banana jacks | Cordon, Fiches bananes femelles Ø4mm de sécurité droites | Messleitung, Ø4mm Sicherheits-Kupplung |  |  |  |  | This test lead does not comply with our Ø4mm plugs with rigid insulating sleeve Ce cordon n'est pas compatible avec nos fiches Ø4mm à fourreau isolant rigide Diese Messleitung ist nicht kompatibel mit unseren Ø4mm-Steckern mit starrer Isolierhülse | This test lead does not comply with our Ø4mm plugs with rigid insulating sleeve | Ce cordon n'est pas compatible avec nos fiches Ø4mm à fourreau isolant rigide | Diese Messleitung ist nicht kompatibel mit unseren Ø4mm-Steckern mit starrer Isolierhülse | Schéma | /wp-content/uploads/2050-IEC.pdf | 0,75mm² / 12A 1,00mm² / 20A 1,50mm² / 25A 2,50mm² / 36A | 0,75mm² / 12A | 1,00mm² / 20A | 1,50mm² / 25A | 2,50mm² / 36A |  |  |  |  | jaune_vert
Type 3268 | 2970 | 1 | Test and measurement Test et mesure Test und Messungen | 9 | Custom-made & various measuring accessories Accessoires sur mesure & divers Sonder- & diverse Messzubehör | 5 | Earthing / ground Terre / masse Erde / Masse | Jaune_vert | 15 | Type 3268 | 1 | 3268-C | Insulated mounting receptacle Ø4mm plug / M4 Threaded stud with hex nuts terminal Embase de terre isolée fiche Ø4mm / Raccord filetage M4 avec écrous Isolierte Erdungs- und Massedose Ø4mm Stecker / M4 Gewindebolzen mit Muttern | [7 empty] | Version -C : | Version -I : | Ø14,5mm Screwed nut • Ecrou Ø14,5mm vissé • Ø14,5mm Mutter geschraubt | Ø14,5mm Unscrewed nut • Ecrou Ø14,5mm non vissé • Ø14,5mm Mutter nicht geschraubt | 1000 V CAT III | 36A | [18 empty] | 10 | This receptacle does not comply with our standard Ø4mm plugs Cette embase n'est pas compatible avec nos fiches Ø4mm mâles standard Diese Dose ist mit unseren Standard Ø4mm-Steckern nicht kompatibel | 0 | 0 | 0 | 0 | 0 | 0 | 0 | 0 | 0 | 0 | 1 | 3268 | 3268 |  |  | Contact parts Contacts Kontaktteile | Insulation Isolant Isolierteile | Ni coated brass Laiton nickelé Messing vernickelt | PA6.6 | [7 empty] | Adaptateur | 3268.jpg | ¦jaune_vert | Test and measurement Test et mesure Test und Messungen | Test and measurement | Test et mesure | Test und Messungen | Custom-made & various measuring accessories Accessoires sur mesure & divers Sonder- & diverse Messzubehör | Custom-made & various measuring accessories | Accessoires sur mesure & divers | Sonder- & diverse Messzubehör | Earthing / ground Terre / masse Erde / Masse | Earthing / ground | Terre / masse | Erde / Masse | Insulated mounting receptacle Ø4mm plug / M4 Threaded stud with hex nuts terminal Embase de terre isolée fiche Ø4mm / Raccord filetage M4 avec écrous Isolierte Erdungs- und Massedose Ø4mm Stecker / M4 Gewindebolzen mit Muttern | Insulated mounting receptacle Ø4mm plug / M4 Threaded stud with hex nuts terminal | Embase de terre isolée fiche Ø4mm / Raccord filetage M4 avec écrous | Isolierte Erdungs- und Massedose Ø4mm Stecker / M4 Gewindebolzen mit Muttern |  |  |  |  | This receptacle does not comply with our standard Ø4mm plugs Cette embase n'est pas compatible avec nos fiches Ø4mm mâles standard Diese Dose ist mit unseren Standard Ø4mm-Steckern nicht kompatibel | This receptacle does not comply with our standard Ø4mm plugs | Cette embase n'est pas compatible avec nos fiches Ø4mm mâles standard | Diese Dose ist mit unseren Standard Ø4mm-Steckern nicht kompatibel | Schéma | /wp-content/uploads/3268.pdf | 36A | 36A | [7 empty] | jaune_vert
| 2975 | 1 | Test and measurement Test et mesure Test und Messungen | 9 | Custom-made & various measuring accessories Accessoires sur mesure & divers Sonder- & diverse Messzubehör | 5 | Earthing / ground Terre / masse Erde / Masse | Jaune_vert | 15 | Type 3268 | 2 | 3268-I | Insulated mounting receptacle Ø4mm plug / M4 Threaded stud with hex nuts terminal Embase de terre isolée fiche Ø4mm / Raccord filetage M4 avec écrous Isolierte Erdungs- und Massedose Ø4mm Stecker / M4 Gewindebolzen mit Muttern | [7 empty] | Version -C : | Version -I : | Ø14,5mm Screwed nut • Ecrou Ø14,5mm vissé • Ø14,5mm Mutter geschraubt | Ø14,5mm Unscrewed nut • Ecrou Ø14,5mm non vissé • Ø14,5mm Mutter nicht geschraubt | 1000 V CAT III | 36A | [18 empty] | 10 | This receptacle does not comply with our standard Ø4mm plugs Cette embase n'est pas compatible avec nos fiches Ø4mm mâles standard Diese Dose ist mit unseren Standard Ø4mm-Steckern nicht kompatibel | 0 | 0 | 0 | 0 | 0 | 0 | 0 | 0 | 0 | 0 | 1 | 3268 | 3268 |  |  | Contact parts Contacts Kontaktteile | Insulation Isolant Isolierteile | Ni coated brass Laiton nickelé Messing vernickelt | PA6.6 | [7 empty] | Adaptateur | 3268.jpg | ¦jaune_vert | Test and measurement Test et mesure Test und Messungen | Test and measurement | Test et mesure | Test und Messungen | Custom-made & various measuring accessories Accessoires sur mesure & divers Sonder- & diverse Messzubehör | Custom-made & various measuring accessories | Accessoires sur mesure & divers | Sonder- & diverse Messzubehör | Earthing / ground Terre / masse Erde / Masse | Earthing / ground | Terre / masse | Erde / Masse | Insulated mounting receptacle Ø4mm plug / M4 Threaded stud with hex nuts terminal Embase de terre isolée fiche Ø4mm / Raccord filetage M4 avec écrous Isolierte Erdungs- und Massedose Ø4mm Stecker / M4 Gewindebolzen mit Muttern | Insulated mounting receptacle Ø4mm plug / M4 Threaded stud with hex nuts terminal | Embase de terre isolée fiche Ø4mm / Raccord filetage M4 avec écrous | Isolierte Erdungs- und Massedose Ø4mm Stecker / M4 Gewindebolzen mit Muttern |  |  |  |  | This receptacle does not comply with our standard Ø4mm plugs Cette embase n'est pas compatible avec nos fiches Ø4mm mâles standard Diese Dose ist mit unseren Standard Ø4mm-Steckern nicht kompatibel | This receptacle does not comply with our standard Ø4mm plugs | Cette embase n'est pas compatible avec nos fiches Ø4mm mâles standard | Diese Dose ist mit unseren Standard Ø4mm-Steckern nicht kompatibel | Schéma | /wp-content/uploads/3268.pdf | 36A | 36A | [7 empty] | jaune_vert
Type 3288 | 2980 | 1 | Test and measurement Test et mesure Test und Messungen | 9 | Custom-made & various measuring accessories Accessoires sur mesure & divers Sonder- & diverse Messzubehör | 5 | Earthing / ground Terre / masse Erde / Masse | Jaune_vert | 20 | Type 3288 |  | 3288 | Insulated mounting receptacle Ø4mm plug / M4 Threaded stud with hex nuts terminal, Press fit fixing Embase de terre isolée fiche Ø4mm / Raccord filetage M4 avec écrous, Fixation par pression Isolierte Erdungs- und Massedose Ø4mm Stecker / M4 Gewindebolzen mit Muttern, Befestigung durch einpressen | [11 empty] | 1000 V CAT III | 36A | [18 empty] | 10 | This receptacle does not comply with our standard Ø4mm plugs Cette embase n'est pas compatible avec nos fiches Ø4mm mâles standard Diese Dose ist mit unseren Standard Ø4mm-Steckern nicht kompatibel | 0 | 0 | 0 | 0 | 0 | 0 | 0 | 0 | 0 | 0 | 1 | 3288 | 3288 |  |  | Contact parts Contacts Kontaktteile | Insulation Isolant Isolierteile | Ni coated brass Laiton nickelé Messing vernickelt | PA6.6 | [7 empty] | Adaptateur | 3288.jpg | ¦jaune_vert | Test and measurement Test et mesure Test und Messungen | Test and measurement | Test et mesure | Test und Messungen | Custom-made & various measuring accessories Accessoires sur mesure & divers Sonder- & diverse Messzubehör | Custom-made & various measuring accessories | Accessoires sur mesure & divers | Sonder- & diverse Messzubehör | Earthing / ground Terre / masse Erde / Masse | Earthing / ground | Terre / masse | Erde / Masse | Insulated mounting receptacle Ø4mm plug / M4 Threaded stud with hex nuts terminal, Press fit fixing Embase de terre isolée fiche Ø4mm / Raccord filetage M4 avec écrous, Fixation par pression Isolierte Erdungs- und Massedose Ø4mm Stecker / M4 Gewindebolzen mit Muttern, Befestigung durch einpressen | Insulated mounting receptacle Ø4mm plug / M4 Threaded stud with hex nuts terminal, Press fit fixing | Embase de terre isolée fiche Ø4mm / Raccord filetage M4 avec écrous, Fixation par pression | Isolierte Erdungs- und Massedose Ø4mm Stecker / M4 Gewindebolzen mit Muttern, Befestigung durch einpressen |  |  |  |  | This receptacle does not comply with our standard Ø4mm plugs Cette embase n'est pas compatible avec nos fiches Ø4mm mâles standard Diese Dose ist mit unseren Standard Ø4mm-Steckern nicht kompatibel | This receptacle does not comply with our standard Ø4mm plugs | Cette embase n'est pas compatible avec nos fiches Ø4mm mâles standard | Diese Dose ist mit unseren Standard Ø4mm-Steckern nicht kompatibel | Schéma | /wp-content/uploads/3288.pdf | 36A | 36A | [7 empty] | jaune_vert
Type 3284 | 2985 | 1 | Test and measurement Test et mesure Test und Messungen | 9 | Custom-made & various measuring accessories Accessoires sur mesure & divers Sonder- & diverse Messzubehör | 5 | Earthing / ground Terre / masse Erde / Masse | Jaune_vert | 25 | Type 3284 |  | 3284-MD | Insulated mounting receptacle Ø4mm plug / M6 Threaded stud + cable lug, Surface monting Embase de terre isolée fiche Ø4mm / Raccord filetage M6 + cosse, Montage en saillie Isolierte Erdungs- und Massedose Ø4mm Stecker / M6 Gewindebolzen + Kabelschuh, Aufbaumontage | [11 empty] | 600 V CAT II | 36A | [18 empty] | 10 | This receptacle does not comply with our standard Ø4mm plugs Cette embase n'est pas compatible avec nos fiches Ø4mm mâles standard Diese Dose ist mit unseren Standard Ø4mm-Steckern nicht kompatibel | 0 | 0 | 0 | 0 | 0 | 0 | 0 | 0 | 0 | 0 | 1 | 3284-MD | 3284 |  |  | Contact parts Contacts Kontaktteile | Insulation Isolant Isolierteile | Ni coated brass Laiton nickelé Messing vernickelt | PP | [7 empty] | Adaptateur | 3284-MD.jpg | ¦jaune_vert | Test and measurement Test et mesure Test und Messungen | Test and measurement | Test et mesure | Test und Messungen | Custom-made & various measuring accessories Accessoires sur mesure & divers Sonder- & diverse Messzubehör | Custom-made & various measuring accessories | Accessoires sur mesure & divers | Sonder- & diverse Messzubehör | Earthing / ground Terre / masse Erde / Masse | Earthing / ground | Terre / masse | Erde / Masse | Insulated mounting receptacle Ø4mm plug / M6 Threaded stud + cable lug, Surface monting Embase de terre isolée fiche Ø4mm / Raccord filetage M6 + cosse, Montage en saillie Isolierte Erdungs- und Massedose Ø4mm Stecker / M6 Gewindebolzen + Kabelschuh, Aufbaumontage | Insulated mounting receptacle Ø4mm plug / M6 Threaded stud + cable lug, Surface monting | Embase de terre isolée fiche Ø4mm / Raccord filetage M6 + cosse, Montage en saillie | Isolierte Erdungs- und Massedose Ø4mm Stecker / M6 Gewindebolzen + Kabelschuh, Aufbaumontage |  |  |  |  | This receptacle does not comply with our standard Ø4mm plugs Cette embase n'est pas compatible avec nos fiches Ø4mm mâles standard Diese Dose ist mit unseren Standard Ø4mm-Steckern nicht kompatibel | This receptacle does not comply with our standard Ø4mm plugs | Cette embase n'est pas compatible avec nos fiches Ø4mm mâles standard | Diese Dose ist mit unseren Standard Ø4mm-Steckern nicht kompatibel | Schéma | /wp-content/uploads/3284.pdf | 36A | 36A | [7 empty] | jaune_vert
Type 3308 | 2990 | 1 | Test and measurement Test et mesure Test und Messungen | 9 | Custom-made & various measuring accessories Accessoires sur mesure & divers Sonder- & diverse Messzubehör | 5 | Earthing / ground Terre / masse Erde / Masse | Jaune_vert | 30 | Type 3308 |  | XXX | Ø4mm adapter socket with expandable plug Douille adaptateur Ø4mm avec fiche à expension Ø4mm Adapterbuchse mit Spreizstecker | [11 empty] | 600 CAT II | 36A | [18 empty] | 10 | This receptacle does not comply with our standard Ø4mm plugs Cette embase n'est pas compatible avec nos fiches Ø4mm mâles standard Diese Dose ist mit unseren Standard Ø4mm-Steckern nicht kompatibel | 0 | 0 | 0 | 0 | 0 | 0 | 0 | 0 | 0 | 0 | 1 | 3308-IEC | 3308 |  |  | Contact parts Contacts Kontaktteile | Insulation Isolant Isolierteile | Ni coated brass Laiton nickelé Messing vernickelt | PP | [7 empty] | Adaptateur | 3308-IEC.jpg | ¦jaune_vert | Test and measurement Test et mesure Test und Messungen | Test and measurement | Test et mesure | Test und Messungen | Custom-made & various measuring accessories Accessoires sur mesure & divers Sonder- & diverse Messzubehör | Custom-made & various measuring accessories | Accessoires sur mesure & divers | Sonder- & diverse Messzubehör | Earthing / ground Terre / masse Erde / Masse | Earthing / ground | Terre / masse | Erde / Masse | Ø4mm adapter socket with expandable plug Douille adaptateur Ø4mm avec fiche à expension Ø4mm Adapterbuchse mit Spreizstecker | Ø4mm adapter socket with expandable plug | Douille adaptateur Ø4mm avec fiche à expension | Ø4mm Adapterbuchse mit Spreizstecker |  |  |  |  | This receptacle does not comply with our standard Ø4mm plugs Cette embase n'est pas compatible avec nos fiches Ø4mm mâles standard Diese Dose ist mit unseren Standard Ø4mm-Steckern nicht kompatibel | This receptacle does not comply with our standard Ø4mm plugs | Cette embase n'est pas compatible avec nos fiches Ø4mm mâles standard | Diese Dose ist mit unseren Standard Ø4mm-Steckern nicht kompatibel | Schéma | /wp-content/uploads/3308.pdf | 36A | 36A | [7 empty] | jaune_vert
Type 3315 | 2995 | 1 | Test and measurement Test et mesure Test und Messungen | 9 | Custom-made & various measuring accessories Accessoires sur mesure & divers Sonder- & diverse Messzubehör | 5 | Earthing / ground Terre / masse Erde / Masse | Jaune_vert | 35 | Type 3315 |  | XXX | 1,5mm Spanner Clé allen 1,5mm Imbussschlüssel 1,5mm | [31 empty] | 10 | [12 empty] | 3315 | 3315 | [13 empty] | Cordon | 3315.jpg |  | Test and measurement Test et mesure Test und Messungen | Test and measurement | Test et mesure | Test und Messungen | Custom-made & various measuring accessories Accessoires sur mesure & divers Sonder- & diverse Messzubehör | Custom-made & various measuring accessories | Accessoires sur mesure & divers | Sonder- & diverse Messzubehör | Earthing / ground Terre / masse Erde / Masse | Earthing / ground | Terre / masse | Erde / Masse | 1,5mm Spanner Clé allen 1,5mm Imbussschlüssel 1,5mm | 1,5mm Spanner | Clé allen 1,5mm | Imbussschlüssel 1,5mm | [8 empty] | Schéma | /wp-content/uploads/3315.pdf
Type 3318 | 3000 | 1 | Test and measurement Test et mesure Test und Messungen | 9 | Custom-made & various measuring accessories Accessoires sur mesure & divers Sonder- & diverse Messzubehör | 5 | Earthing / ground Terre / masse Erde / Masse | Jaune_vert | 40 | Type 3318 |  | XXX | Hexagonal key for 3308-IEC receptacle Clé hexagonale pour embase 3308-IEC Sechskantschlüssel für 3308-IEC Dose | [31 empty] | 10 | [12 empty] | 3318 | [10 empty] | Produit 3308-IEC P.XX |  | Produit |  | Adaptateur | 3318.jpg |  | Test and measurement Test et mesure Test und Messungen | Test and measurement | Test et mesure | Test und Messungen | Custom-made & various measuring accessories Accessoires sur mesure & divers Sonder- & diverse Messzubehör | Custom-made & various measuring accessories | Accessoires sur mesure & divers | Sonder- & diverse Messzubehör | Earthing / ground Terre / masse Erde / Masse | Earthing / ground | Terre / masse | Erde / Masse | Hexagonal key for 3308-IEC receptacle Clé hexagonale pour embase 3308-IEC Sechskantschlüssel für 3308-IEC Dose | Hexagonal key for 3308-IEC receptacle | Clé hexagonale pour embase 3308-IEC | Sechskantschlüssel für 3308-IEC Dose | [8 empty] | Schéma
Type 5066-5066 JV | 3005 | 1 | Test and measurement Test et mesure Test und Messungen | 9 | Custom-made & various measuring accessories Accessoires sur mesure & divers Sonder- & diverse Messzubehör | 5 | Earthing / ground Terre / masse Erde / Masse | Jaune_vert | 45 | Type 5066-5066 JV |  | 5066/5066-PVC-[L]-JV | Test lead with two alligator clips Cordon de mesure avec deux pinces crocodiles Messleitung mit zwei Krokodilklemmen | [6 empty] | 50 150 | Wire Câble Litze |  | PVC 2,50mm² |  | 1000 V CAT III | 36A | [18 empty] | 2 |  | 0 | 0 | 0 | 0 | 0 | 0 | 0 | 0 | 0 | 0 | 1 | 5066-5066 | 5066_5066 |  |  | Contact parts Contacts Kontaktteile | Insulation Isolant Isolierteile | Ni coated steel & brass Acier et laiton nickelé Stahl & Messing vernickelt | PP | [7 empty] | Cordon | 5066-5066.jpg | ¦jaune_vert | Test and measurement Test et mesure Test und Messungen | Test and measurement | Test et mesure | Test und Messungen | Custom-made & various measuring accessories Accessoires sur mesure & divers Sonder- & diverse Messzubehör | Custom-made & various measuring accessories | Accessoires sur mesure & divers | Sonder- & diverse Messzubehör | Earthing / ground Terre / masse Erde / Masse | Earthing / ground | Terre / masse | Erde / Masse | Test lead with two alligator clips Cordon de mesure avec deux pinces crocodiles Messleitung mit zwei Krokodilklemmen | Test lead with two alligator clips | Cordon de mesure avec deux pinces crocodiles | Messleitung mit zwei Krokodilklemmen | [9 empty] | /wp-content/uploads/5066_5066.pdf | 36A | 36A | [7 empty] | jaune_vert
Type 2080 | 3010 | 1 | Test and measurement Test et mesure Test und Messungen | 9 | Custom-made & various measuring accessories Accessoires sur mesure & divers Sonder- & diverse Messzubehör | 5 | Earthing / ground Terre / masse Erde / Masse | Jaune_vert | 50 | Type 2080 |  | 208[X]-[L] | Male-Male Ø2mm test lead, straight fixed safety Cordon de mesure Mâle-Mâle Ø2mm, sécurité fixe droite Messleitung beidseitig Ø2mm gerader Sicherheitsstecker | [6 empty] | 50 100 150 200 | Wire Câble Litze |  | PVC [X] : 0,50mm² [8] SIL [X] : 0,50mm² [9] |  | ≤30VAC ≤60VDC | 10A | [18 empty] | 10 | This test lead is not compatible with our Ø2mm plugs with rigid insulating sleeve Ce cordon n'est pas compatible avec nos fiches Ø2mm à fourreau isolant rigide Diese Messleitung ist nicht kompatibel mit unseren Ø2mm-Steckern mit starrer Isolierhülse | 0 | 0 | 0 | 0 | 0 | 0 | 0 | 0 | 0 | 0 | 1 | 2088 | 2088 |  |  | Contact parts Contacts Kontaktteile | Insulation Isolant Isolierteile | Ni coated steel & brass Acier et laiton nickelé Stahl & Messing vernickelt | PP | [7 empty] | Cordon | 2088.jpg | ¦jaune_vert | Test and measurement Test et mesure Test und Messungen | Test and measurement | Test et mesure | Test und Messungen | Custom-made & various measuring accessories Accessoires sur mesure & divers Sonder- & diverse Messzubehör | Custom-made & various measuring accessories | Accessoires sur mesure & divers | Sonder- & diverse Messzubehör | Earthing / ground Terre / masse Erde / Masse | Earthing / ground | Terre / masse | Erde / Masse | Male-Male Ø2mm test lead, straight fixed safety Cordon de mesure Mâle-Mâle Ø2mm, sécurité fixe droite Messleitung beidseitig Ø2mm gerader Sicherheitsstecker | Male-Male Ø2mm test lead, straight fixed safety | Cordon de mesure Mâle-Mâle Ø2mm, sécurité fixe droite | Messleitung beidseitig Ø2mm gerader Sicherheitsstecker |  |  |  |  | This test lead is not compatible with our Ø2mm plugs with rigid insulating sleeve Ce cordon n'est pas compatible avec nos fiches Ø2mm à fourreau isolant rigide Diese Messleitung ist nicht kompatibel mit unseren Ø2mm-Steckern mit starrer Isolierhülse | This test lead is not compatible with our Ø2mm plugs with rigid insulating sleeve | Ce cordon n'est pas compatible avec nos fiches Ø2mm à fourreau isolant rigide | Diese Messleitung ist nicht kompatibel mit unseren Ø2mm-Steckern mit starrer Isolierhülse | Schéma | /wp-content/uploads/2088.pdf | 10A | 10A | [7 empty] | jaune_vert
Type 2090 | 3015 | 1 | Test and measurement Test et mesure Test und Messungen | 9 | Custom-made & various measuring accessories Accessoires sur mesure & divers Sonder- & diverse Messzubehör | 5 | Earthing / ground Terre / masse Erde / Masse | Jaune_vert | 55 | Type 2090 |  | 209[X]-[L] | Reversed Ø2mm test lead: stackable banana jacks & straight plugs Cordon de mesure Ø2mm inversé: fiches bananes femelles empilables & mâles droites Ø2mm Messleitung beidseitig: starre Buchsen stapelbar durch rückseitigen Bananensteckern | [6 empty] | 50 100 150 200 | Wire Câble Litze |  | PVC [X] : 0,50mm² [8] SIL [X] : 0,50mm² [9] |  | 600 V CAT II | 10A | [18 empty] | 10 | This test lead is not compatible with our Ø2mm plugs with rigid insulating sleeve Ce cordon n'est pas compatible avec nos fiches Ø2mm à fourreau isolant rigide Diese Messleitung ist nicht kompatibel mit unseren Ø2mm-Steckern mit starrer Isolierhülse | 0 | 0 | 0 | 0 | 0 | 0 | 0 | 0 | 0 | 0 | 1 | 2098 | 2098 |  |  | Contact parts Contacts Kontaktteile | Insulation Isolant Isolierteile | Ni coated steel & brass Acier et laiton nickelé Stahl & Messing vernickelt | PP | [7 empty] | Cordon | 2098.jpg | ¦jaune_vert | Test and measurement Test et mesure Test und Messungen | Test and measurement | Test et mesure | Test und Messungen | Custom-made & various measuring accessories Accessoires sur mesure & divers Sonder- & diverse Messzubehör | Custom-made & various measuring accessories | Accessoires sur mesure & divers | Sonder- & diverse Messzubehör | Earthing / ground Terre / masse Erde / Masse | Earthing / ground | Terre / masse | Erde / Masse | Reversed Ø2mm test lead: stackable banana jacks & straight plugs Cordon de mesure Ø2mm inversé: fiches bananes femelles empilables & mâles droites Ø2mm Messleitung beidseitig: starre Buchsen stapelbar durch rückseitigen Bananensteckern | Reversed Ø2mm test lead: stackable banana jacks & straight plugs | Cordon de mesure Ø2mm inversé: fiches bananes femelles empilables & mâles droites | Ø2mm Messleitung beidseitig: starre Buchsen stapelbar durch rückseitigen Bananensteckern |  |  |  |  | This test lead is not compatible with our Ø2mm plugs with rigid insulating sleeve Ce cordon n'est pas compatible avec nos fiches Ø2mm à fourreau isolant rigide Diese Messleitung ist nicht kompatibel mit unseren Ø2mm-Steckern mit starrer Isolierhülse | This test lead is not compatible with our Ø2mm plugs with rigid insulating sleeve | Ce cordon n'est pas compatible avec nos fiches Ø2mm à fourreau isolant rigide | Diese Messleitung ist nicht kompatibel mit unseren Ø2mm-Steckern mit starrer Isolierhülse | Schéma | /wp-content/uploads/2098.pdf | 10A | 10A | [7 empty] | jaune_vert
Type 268 | 3020 | 1 | Test and measurement Test et mesure Test und Messungen | 9 | Custom-made & various measuring accessories Accessoires sur mesure & divers Sonder- & diverse Messzubehör | 5 | Earthing / ground Terre / masse Erde / Masse | Jaune_vert | 60 | Type 268 | 1 | 268-C | Insulated mounting receptacle Ø2mm plug with Ø10mm round nut / M3 Threaded stud and hex nuts terminal Embase de terre isolée fiche Ø2mm avec écrou rond Ø10mm / Raccord filetage M3 avec écrous Isolierte Erdungs- und Massedose Ø2mm Stecker mit Ø10mm Rundmutter / M3 Gewindebolzen mit Muttern | [7 empty] | Version -C : | Version -I : | Ø10mm Screwed nut • Ecrou Ø10mm vissé • Ø10mm Mutter geschraubt | Ø10mm Unscrewed nut • Ecrou Ø10mm non vissé • Ø10mm Mutter nicht geschraubt | 600 V CAT II | 10A | [18 empty] | 10 | This receptacle is not compatible with our standard Ø2mm plugs Cette embase n'est pas compatible avec nos fiches Ø2mm mâles standard Diese Dose ist nicht kompatibel mit unseren Standard Ø2mm-Steckern | 0 | 0 | 0 | 0 | 0 | 0 | 0 | 0 | 0 | 0 | 1 | 268 | 268 |  |  | Contact parts Contacts Kontaktteile | Insulation Isolant Isolierteile | Ni coated steel & brass Acier et laiton nickelé Stahl & Messing vernickelt | PA6.6 | [7 empty] | Adaptateur | 268.jpg | ¦jaune_vert | Test and measurement Test et mesure Test und Messungen | Test and measurement | Test et mesure | Test und Messungen | Custom-made & various measuring accessories Accessoires sur mesure & divers Sonder- & diverse Messzubehör | Custom-made & various measuring accessories | Accessoires sur mesure & divers | Sonder- & diverse Messzubehör | Earthing / ground Terre / masse Erde / Masse | Earthing / ground | Terre / masse | Erde / Masse | Insulated mounting receptacle Ø2mm plug with Ø10mm round nut / M3 Threaded stud and hex nuts terminal Embase de terre isolée fiche Ø2mm avec écrou rond Ø10mm / Raccord filetage M3 avec écrous Isolierte Erdungs- und Massedose Ø2mm Stecker mit Ø10mm Rundmutter / M3 Gewindebolzen mit Muttern | Insulated mounting receptacle Ø2mm plug with Ø10mm round nut / M3 Threaded stud and hex nuts terminal | Embase de terre isolée fiche Ø2mm avec écrou rond Ø10mm / Raccord filetage M3 avec écrous | Isolierte Erdungs- und Massedose Ø2mm Stecker mit Ø10mm Rundmutter / M3 Gewindebolzen mit Muttern |  |  |  |  | This receptacle is not compatible with our standard Ø2mm plugs Cette embase n'est pas compatible avec nos fiches Ø2mm mâles standard Diese Dose ist nicht kompatibel mit unseren Standard Ø2mm-Steckern | This receptacle is not compatible with our standard Ø2mm plugs | Cette embase n'est pas compatible avec nos fiches Ø2mm mâles standard | Diese Dose ist nicht kompatibel mit unseren Standard Ø2mm-Steckern | Schéma | /wp-content/uploads/268.pdf | 10A | 10A | [7 empty] | jaune_vert
| 3025 | 1 | Test and measurement Test et mesure Test und Messungen | 9 | Custom-made & various measuring accessories Accessoires sur mesure & divers Sonder- & diverse Messzubehör | 5 | Earthing / ground Terre / masse Erde / Masse | Jaune_vert | 60 | Type 268 | 2 | 268-I | Insulated mounting receptacle Ø2mm plug with Ø10mm round nut / M3 Threaded stud and hex nuts terminal Embase de terre isolée fiche Ø2mm avec écrou rond Ø10mm / Raccord filetage M3 avec écrous Isolierte Erdungs- und Massedose Ø2mm Stecker mit Ø10mm Rundmutter / M3 Gewindebolzen mit Muttern | [7 empty] | Version -C : | Version -I : | Ø10mm Screwed nut • Ecrou Ø10mm vissé • Ø10mm Mutter geschraubt | Ø10mm Unscrewed nut • Ecrou Ø10mm non vissé • Ø10mm Mutter nicht geschraubt | 600 V CAT II | 10A | [18 empty] | 10 | This receptacle is not compatible with our standard Ø2mm plugs Cette embase n'est pas compatible avec nos fiches Ø2mm mâles standard Diese Dose ist nicht kompatibel mit unseren Standard Ø2mm-Steckern | 0 | 0 | 0 | 0 | 0 | 0 | 0 | 0 | 0 | 0 | 1 | 268 | 268 |  |  | Contact parts Contacts Kontaktteile | Insulation Isolant Isolierteile | Ni coated steel & brass Acier et laiton nickelé Stahl & Messing vernickelt | PA6.6 | [7 empty] | Adaptateur | 268.jpg | ¦jaune_vert | Test and measurement Test et mesure Test und Messungen | Test and measurement | Test et mesure | Test und Messungen | Custom-made & various measuring accessories Accessoires sur mesure & divers Sonder- & diverse Messzubehör | Custom-made & various measuring accessories | Accessoires sur mesure & divers | Sonder- & diverse Messzubehör | Earthing / ground Terre / masse Erde / Masse | Earthing / ground | Terre / masse | Erde / Masse | Insulated mounting receptacle Ø2mm plug with Ø10mm round nut / M3 Threaded stud and hex nuts terminal Embase de terre isolée fiche Ø2mm avec écrou rond Ø10mm / Raccord filetage M3 avec écrous Isolierte Erdungs- und Massedose Ø2mm Stecker mit Ø10mm Rundmutter / M3 Gewindebolzen mit Muttern | Insulated mounting receptacle Ø2mm plug with Ø10mm round nut / M3 Threaded stud and hex nuts terminal | Embase de terre isolée fiche Ø2mm avec écrou rond Ø10mm / Raccord filetage M3 avec écrous | Isolierte Erdungs- und Massedose Ø2mm Stecker mit Ø10mm Rundmutter / M3 Gewindebolzen mit Muttern |  |  |  |  | This receptacle is not compatible with our standard Ø2mm plugs Cette embase n'est pas compatible avec nos fiches Ø2mm mâles standard Diese Dose ist nicht kompatibel mit unseren Standard Ø2mm-Steckern | This receptacle is not compatible with our standard Ø2mm plugs | Cette embase n'est pas compatible avec nos fiches Ø2mm mâles standard | Diese Dose ist nicht kompatibel mit unseren Standard Ø2mm-Steckern | Schéma | /wp-content/uploads/268.pdf | 10A | 10A | [7 empty] | jaune_vert
Type 288 | 3030 | 1 | Test and measurement Test et mesure Test und Messungen | 9 | Custom-made & various measuring accessories Accessoires sur mesure & divers Sonder- & diverse Messzubehör | 5 | Earthing / ground Terre / masse Erde / Masse | Jaune_vert | 65 | Type 288 |  | 288 | Insulated mounting receptacle Ø2mm plug / M3 Threaded stud and hex nuts terminal, Press fit fixing Embase de terre isolée fiche Ø2mm / Raccord filetage M3 avec écrous, Fixation par pression Isolierte Erdungs- und Massedose Ø2mm Stecker / M3 Gewindebolzen mit Muttern, Befestigung durch einpressen | [11 empty] | 600 V CAT II | 10A | [18 empty] | 10 | This receptacle is not compatible with our standard Ø2mm plugs Cette embase n'est pas compatible avec nos fiches Ø2mm mâles standard Diese Dose ist nicht kompatibel mit unseren Standard Ø2mm-Steckern | 0 | 0 | 0 | 0 | 0 | 0 | 0 | 0 | 0 | 0 | 1 | 288 | 288 |  |  | Contact parts Contacts Kontaktteile | Insulation Isolant Isolierteile | Ni coated steel & brass Acier et laiton nickelé Stahl & Messing vernickelt | PA6.6 | [7 empty] | Adaptateur | 288.jpg | ¦jaune_vert | Test and measurement Test et mesure Test und Messungen | Test and measurement | Test et mesure | Test und Messungen | Custom-made & various measuring accessories Accessoires sur mesure & divers Sonder- & diverse Messzubehör | Custom-made & various measuring accessories | Accessoires sur mesure & divers | Sonder- & diverse Messzubehör | Earthing / ground Terre / masse Erde / Masse | Earthing / ground | Terre / masse | Erde / Masse | Insulated mounting receptacle Ø2mm plug / M3 Threaded stud and hex nuts terminal, Press fit fixing Embase de terre isolée fiche Ø2mm / Raccord filetage M3 avec écrous, Fixation par pression Isolierte Erdungs- und Massedose Ø2mm Stecker / M3 Gewindebolzen mit Muttern, Befestigung durch einpressen | Insulated mounting receptacle Ø2mm plug / M3 Threaded stud and hex nuts terminal, Press fit fixing | Embase de terre isolée fiche Ø2mm / Raccord filetage M3 avec écrous, Fixation par pression | Isolierte Erdungs- und Massedose Ø2mm Stecker / M3 Gewindebolzen mit Muttern, Befestigung durch einpressen |  |  |  |  | This receptacle is not compatible with our standard Ø2mm plugs Cette embase n'est pas compatible avec nos fiches Ø2mm mâles standard Diese Dose ist nicht kompatibel mit unseren Standard Ø2mm-Steckern | This receptacle is not compatible with our standard Ø2mm plugs | Cette embase n'est pas compatible avec nos fiches Ø2mm mâles standard | Diese Dose ist nicht kompatibel mit unseren Standard Ø2mm-Steckern | Schéma | /wp-content/uploads/288.pdf | 10A | 10A | [7 empty] | jaune_vert
Type 2412-PV4M | 3035 | 1 | Test and measurement Test et mesure Test und Messungen | 9 | Custom-made & various measuring accessories Accessoires sur mesure & divers Sonder- & diverse Messzubehör | 10 | Photovoltaic test leads Cordons photovoltaïques Photovoltaik Messleitungen | PV | 5 | Type 2412-PV4M |  | 2412/PV4MAuNi-[L]-# | Ø4mm PV (MC4 Type) male connector / Ø4mm safety right-angle banana plug Connecteur mâle PV (Type MC4) Ø4mm / fiche coudée Ø4mm de sécurité Ø4mm PV Stecker (MC4 Type) / Ø4mm Sicherheits-Winkelstecker | [6 empty] | 100 1000 | Wire Câble Litze |  | PVC 1mm² |  | 1000 V CAT III | 20A | [18 empty] | 10 |  | 1 | 1 | 1 | 1 | 1 | 1 | 0 | 0 | 0 | 0 | 0 | 2412-PV4MAuNi | 2412-PV4M |  |  | Contact parts Contacts Kontaktteile | Insulation Isolant Isolierteile | AuNi coated brass Laiton doré Messing vergoldet | PP - PPO | [7 empty] | Cordon | 2412-PV4MAuNi.jpg | rouge¦noir¦bleu¦vert¦jaune¦blanc | Test and measurement Test et mesure Test und Messungen | Test and measurement | Test et mesure | Test und Messungen | Custom-made & various measuring accessories Accessoires sur mesure & divers Sonder- & diverse Messzubehör | Custom-made & various measuring accessories | Accessoires sur mesure & divers | Sonder- & diverse Messzubehör | Photovoltaic test leads Cordons photovoltaïques Photovoltaik Messleitungen | Photovoltaic test leads | Cordons photovoltaïques | Photovoltaik Messleitungen | Ø4mm PV (MC4 Type) male connector / Ø4mm safety right-angle banana plug Connecteur mâle PV (Type MC4) Ø4mm / fiche coudée Ø4mm de sécurité Ø4mm PV Stecker (MC4 Type) / Ø4mm Sicherheits-Winkelstecker | Ø4mm PV (MC4 Type) male connector / Ø4mm safety right-angle banana plug | Connecteur mâle PV (Type MC4) Ø4mm / fiche coudée Ø4mm de sécurité | Ø4mm PV Stecker (MC4 Type) / Ø4mm Sicherheits-Winkelstecker | [8 empty] | Schéma | /wp-content/uploads/2412-PV4M.pdf | 20A | 20A | [7 empty] | rouge noir bleu vert jaune blanc
Type 2712-PV4M | 3040 | 1 | Test and measurement Test et mesure Test und Messungen | 9 | Custom-made & various measuring accessories Accessoires sur mesure & divers Sonder- & diverse Messzubehör | 10 | Photovoltaic test leads Cordons photovoltaïques Photovoltaik Messleitungen | PV | 10 | Type 2712-PV4M |  | 2712/-PV4MAuNi-[L]-# | Ø4mm PV (MC4 Type) male connector / Ø4mm safetystackable banana plug Connecteur mâle PV (Type MC4) Ø4mm / fiche Ø4mm empilable de sécurité Ø4mm PV Stecker (MC4 Type) / Ø4mm stapelbarer Sicherheits-bananenstecker | [6 empty] | 100 1000 | Wire Câble Litze |  | PVC 1mm² |  | 1000 V CAT III | 20A | [18 empty] | 10 |  | 1 | 1 | 1 | 1 | 1 | 1 | 1 | 0 | 1 | 1 | 0 | 2712-PV4MAuNi | 2712-PV4M |  |  | Contact parts Contacts Kontaktteile | Insulation Isolant Isolierteile | AuNi coated brass Laiton doré Messing vergoldet | PP - PPO | [7 empty] | Cordon | 2712-PV4MAuNi.jpg | rouge¦noir¦bleu¦vert¦jaune¦blanc¦violet¦brun¦gris | Test and measurement Test et mesure Test und Messungen | Test and measurement | Test et mesure | Test und Messungen | Custom-made & various measuring accessories Accessoires sur mesure & divers Sonder- & diverse Messzubehör | Custom-made & various measuring accessories | Accessoires sur mesure & divers | Sonder- & diverse Messzubehör | Photovoltaic test leads Cordons photovoltaïques Photovoltaik Messleitungen | Photovoltaic test leads | Cordons photovoltaïques | Photovoltaik Messleitungen | Ø4mm PV (MC4 Type) male connector / Ø4mm safetystackable banana plug Connecteur mâle PV (Type MC4) Ø4mm / fiche Ø4mm empilable de sécurité Ø4mm PV Stecker (MC4 Type) / Ø4mm stapelbarer Sicherheits-bananenstecker | Ø4mm PV (MC4 Type) male connector / Ø4mm safetystackable banana plug | Connecteur mâle PV (Type MC4) Ø4mm / fiche Ø4mm empilable de sécurité | Ø4mm PV Stecker (MC4 Type) / Ø4mm stapelbarer Sicherheits-bananenstecker | [8 empty] | Schéma | /wp-content/uploads/2712-PV4M.pdf | 20A | 20A | [7 empty] | rouge noir bleu vert jaune blanc violet brun gris
Type 2412-PV4F | 3045 | 1 | Test and measurement Test et mesure Test und Messungen | 9 | Custom-made & various measuring accessories Accessoires sur mesure & divers Sonder- & diverse Messzubehör | 10 | Photovoltaic test leads Cordons photovoltaïques Photovoltaik Messleitungen | PV | 15 | Type 2412-PV4F |  | 2412/PV4FAuNi-[L]-# | Ø4mm PV (MC4 Type) female connector / Ø4mm safety right-angle banana plug Connecteur femelle PV (Type MC4)Ø4mm / fiche coudée Ø4mm de sécurité Ø4mm PV Buchse (MC4 Type) / Ø4mm Sicherheits-Winkelstecker | [6 empty] | 100 1000 | Wire Câble Litze |  | PVC 1mm² |  | 1000 V CAT III | 20A | [18 empty] | 10 |  | 1 | 1 | 1 | 1 | 1 | 1 | 0 | 0 | 0 | 0 | 0 | 2412-PV4FAuNi | 2412-PV4F |  |  | Contact parts Contacts Kontaktteile | Insulation Isolant Isolierteile | AuNi coated brass Laiton doré Messing vergoldet | PP - PPO | [7 empty] | Cordon | 2412-PV4FAuNi.jpg | rouge¦noir¦bleu¦vert¦jaune¦blanc | Test and measurement Test et mesure Test und Messungen | Test and measurement | Test et mesure | Test und Messungen | Custom-made & various measuring accessories Accessoires sur mesure & divers Sonder- & diverse Messzubehör | Custom-made & various measuring accessories | Accessoires sur mesure & divers | Sonder- & diverse Messzubehör | Photovoltaic test leads Cordons photovoltaïques Photovoltaik Messleitungen | Photovoltaic test leads | Cordons photovoltaïques | Photovoltaik Messleitungen | Ø4mm PV (MC4 Type) female connector / Ø4mm safety right-angle banana plug Connecteur femelle PV (Type MC4)Ø4mm / fiche coudée Ø4mm de sécurité Ø4mm PV Buchse (MC4 Type) / Ø4mm Sicherheits-Winkelstecker | Ø4mm PV (MC4 Type) female connector / Ø4mm safety right-angle banana plug | Connecteur femelle PV (Type MC4)Ø4mm / fiche coudée Ø4mm de sécurité | Ø4mm PV Buchse (MC4 Type) / Ø4mm Sicherheits-Winkelstecker | [8 empty] | Schéma | /wp-content/uploads/2412-PV4F.pdf | 20A | 20A | [7 empty] | rouge noir bleu vert jaune blanc
Type 2712-PV4F | 3050 | 1 | Test and measurement Test et mesure Test und Messungen | 9 | Custom-made & various measuring accessories Accessoires sur mesure & divers Sonder- & diverse Messzubehör | 10 | Photovoltaic test leads Cordons photovoltaïques Photovoltaik Messleitungen | PV | 20 | Type 2712-PV4F |  | 2712/PV4FAuNi-[L]-# | Ø4mm PV (MC4 Type) female connector / Ø4mm safetystackable banana plug Connecteur femelle PV (Type MC4)Ø4mm / fiche Ø4mm empilable de sécurité Ø4mm PV Buchse (MC4 Type) / Ø4mm stapelbarer Sicherheits-bananenstecker | [6 empty] | 100 1000 | Wire Câble Litze |  | PVC 1mm² |  | 1000 V CAT III | 20A | [18 empty] | 10 |  | 1 | 1 | 1 | 1 | 1 | 1 | 1 | 0 | 1 | 1 | 0 | 2712-PV4FAuNi | 2712-PV4F |  |  | Contact parts Contacts Kontaktteile | Insulation Isolant Isolierteile | AuNi coated brass Laiton doré Messing vergoldet | PP - PPO | [7 empty] | Cordon | 2712-PV4FAuNi.jpg | rouge¦noir¦bleu¦vert¦jaune¦blanc¦violet¦brun¦gris | Test and measurement Test et mesure Test und Messungen | Test and measurement | Test et mesure | Test und Messungen | Custom-made & various measuring accessories Accessoires sur mesure & divers Sonder- & diverse Messzubehör | Custom-made & various measuring accessories | Accessoires sur mesure & divers | Sonder- & diverse Messzubehör | Photovoltaic test leads Cordons photovoltaïques Photovoltaik Messleitungen | Photovoltaic test leads | Cordons photovoltaïques | Photovoltaik Messleitungen | Ø4mm PV (MC4 Type) female connector / Ø4mm safetystackable banana plug Connecteur femelle PV (Type MC4)Ø4mm / fiche Ø4mm empilable de sécurité Ø4mm PV Buchse (MC4 Type) / Ø4mm stapelbarer Sicherheits-bananenstecker | Ø4mm PV (MC4 Type) female connector / Ø4mm safetystackable banana plug | Connecteur femelle PV (Type MC4)Ø4mm / fiche Ø4mm empilable de sécurité | Ø4mm PV Buchse (MC4 Type) / Ø4mm stapelbarer Sicherheits-bananenstecker | [8 empty] | Schéma | /wp-content/uploads/2712-PV4F.pdf | 20A | 20A | [7 empty] | rouge noir bleu vert jaune blanc violet brun gris
Type 2312-PV4M | 3055 | 1 | Test and measurement Test et mesure Test und Messungen | 9 | Custom-made & various measuring accessories Accessoires sur mesure & divers Sonder- & diverse Messzubehör | 10 | Photovoltaic test leads Cordons photovoltaïques Photovoltaik Messleitungen | PV | 25 | Type 2312-PV4M |  | 2312/PV4MAuNi-[L]-# | Ø4mm PV (MC4 Type) male connector / Ø4mm safety straight banana plug Connecteur mâle PV (Type MC4)Ø4mm / fiche droite Ø4mm de sécurité Ø4mm PV Stecker (MC4 Type) / Ø4mm gerader Sicherheits-bananenstecker | [6 empty] | 100 1000 | Wire Câble Litze |  | PVC 1mm² |  | 1500 V DC CAT II 1000 V CAT III | 20A | [18 empty] | 10 |  | 1 | 1 | 1 | 1 | 1 | 1 | 1 | 0 | 1 | 1 | 0 | 2312-PV4MAuNi | 2312-PV4M |  |  | Contact parts Contacts Kontaktteile | Insulation Isolant Isolierteile | AuNi coated brass Laiton doré Messing vergoldet | PP - PPO | [7 empty] | Cordon | 2312-PV4MAuNi.jpg | rouge¦noir¦bleu¦vert¦jaune¦blanc¦violet¦brun¦gris | Test and measurement Test et mesure Test und Messungen | Test and measurement | Test et mesure | Test und Messungen | Custom-made & various measuring accessories Accessoires sur mesure & divers Sonder- & diverse Messzubehör | Custom-made & various measuring accessories | Accessoires sur mesure & divers | Sonder- & diverse Messzubehör | Photovoltaic test leads Cordons photovoltaïques Photovoltaik Messleitungen | Photovoltaic test leads | Cordons photovoltaïques | Photovoltaik Messleitungen | Ø4mm PV (MC4 Type) male connector / Ø4mm safety straight banana plug Connecteur mâle PV (Type MC4)Ø4mm / fiche droite Ø4mm de sécurité Ø4mm PV Stecker (MC4 Type) / Ø4mm gerader Sicherheits-bananenstecker | Ø4mm PV (MC4 Type) male connector / Ø4mm safety straight banana plug | Connecteur mâle PV (Type MC4)Ø4mm / fiche droite Ø4mm de sécurité | Ø4mm PV Stecker (MC4 Type) / Ø4mm gerader Sicherheits-bananenstecker | [8 empty] | Schéma | /wp-content/uploads/2312-PV4M.pdf | 20A | 20A | [7 empty] | rouge noir bleu vert jaune blanc violet brun gris
Type 2312-PV4F | 3060 | 1 | Test and measurement Test et mesure Test und Messungen | 9 | Custom-made & various measuring accessories Accessoires sur mesure & divers Sonder- & diverse Messzubehör | 10 | Photovoltaic test leads Cordons photovoltaïques Photovoltaik Messleitungen | PV | 30 | Type 2312-PV4F |  | 2312/PV4FAuNi-[L]-# | Ø4mm PV (MC4 Type) female connector / Ø4mm safety straight banana plug Connecteur femelle PV (Type MC4)Ø4mm / fiche droite Ø4mm de sécurité Ø4mm PV Buchse (MC4 Type) / Ø4mm gerader Sicherheits-bananenstecker | [6 empty] | 100 1000 | Wire Câble Litze |  | PVC 1mm² |  | 1500 V DC CAT II 1000 V CAT III | 20A | [18 empty] | 10 |  | 1 | 1 | 1 | 1 | 1 | 1 | 0 | 0 | 0 | 0 | 0 | 2312-PV4FAuNi | 2312-PV4F |  |  | Contact parts Contacts Kontaktteile | Insulation Isolant Isolierteile | AuNi coated brass Laiton doré Messing vergoldet | PP - PPO | [7 empty] | Cordon | 2312-PV4FAuNi.jpg | rouge¦noir¦bleu¦vert¦jaune¦blanc | Test and measurement Test et mesure Test und Messungen | Test and measurement | Test et mesure | Test und Messungen | Custom-made & various measuring accessories Accessoires sur mesure & divers Sonder- & diverse Messzubehör | Custom-made & various measuring accessories | Accessoires sur mesure & divers | Sonder- & diverse Messzubehör | Photovoltaic test leads Cordons photovoltaïques Photovoltaik Messleitungen | Photovoltaic test leads | Cordons photovoltaïques | Photovoltaik Messleitungen | Ø4mm PV (MC4 Type) female connector / Ø4mm safety straight banana plug Connecteur femelle PV (Type MC4)Ø4mm / fiche droite Ø4mm de sécurité Ø4mm PV Buchse (MC4 Type) / Ø4mm gerader Sicherheits-bananenstecker | Ø4mm PV (MC4 Type) female connector / Ø4mm safety straight banana plug | Connecteur femelle PV (Type MC4)Ø4mm / fiche droite Ø4mm de sécurité | Ø4mm PV Buchse (MC4 Type) / Ø4mm gerader Sicherheits-bananenstecker | [8 empty] | Schéma | /wp-content/uploads/2312-PV4F.pdf | 20A | 20A | [7 empty] | rouge noir bleu vert jaune blanc
Type 2712-PVT1 | 3065 | 1 | Test and measurement Test et mesure Test und Messungen | 9 | Custom-made & various measuring accessories Accessoires sur mesure & divers Sonder- & diverse Messzubehör | 10 | Photovoltaic test leads Cordons photovoltaïques Photovoltaik Messleitungen | PV | 35 | Type 2712-PVT1 |  | XXX | Test lead PV (Tyco Type) female [+] connector / Ø4mm safetystackable banana plug Cordon de mesure connecteur femelle [+] PV (Type Tyco) / fiche Ø4mm empilable de sécurité Messleitung PV Buchse [+] (Tyco Type) / Ø4mm stapelbarer Sicherheits-bananenstecker | [6 empty] | 100 1000 | Wire Câble Litze |  | PVC 1mm² |  | 1000 V CAT III | 20A | [18 empty] | 10 |  | 1 | 1 | 1 | 1 | 1 | 1 | 1 | 0 | 1 | 1 | 0 | 2712-PVT1AuNi | 2712-PVT1 |  |  | Contact parts Contacts Kontaktteile | Insulation Isolant Isolierteile | AuNi coated brass Laiton doré Messing vergoldet | PP - PPO | [7 empty] | Cordon | 2712-PVT1AuNi.jpg | rouge¦noir¦bleu¦vert¦jaune¦blanc¦violet¦brun¦gris | Test and measurement Test et mesure Test und Messungen | Test and measurement | Test et mesure | Test und Messungen | Custom-made & various measuring accessories Accessoires sur mesure & divers Sonder- & diverse Messzubehör | Custom-made & various measuring accessories | Accessoires sur mesure & divers | Sonder- & diverse Messzubehör | Photovoltaic test leads Cordons photovoltaïques Photovoltaik Messleitungen | Photovoltaic test leads | Cordons photovoltaïques | Photovoltaik Messleitungen | Test lead PV (Tyco Type) female [+] connector / Ø4mm safetystackable banana plug Cordon de mesure connecteur femelle [+] PV (Type Tyco) / fiche Ø4mm empilable de sécurité Messleitung PV Buchse [+] (Tyco Type) / Ø4mm stapelbarer Sicherheits-bananenstecker | Test lead PV (Tyco Type) female [+] connector / Ø4mm safetystackable banana plug | Cordon de mesure connecteur femelle [+] PV (Type Tyco) / fiche Ø4mm empilable de sécurité | Messleitung PV Buchse [+] (Tyco Type) / Ø4mm stapelbarer Sicherheits-bananenstecker | [8 empty] | Schéma | /wp-content/uploads/2712-PVT1.pdf | 20A | 20A | [7 empty] | rouge noir bleu vert jaune blanc violet brun gris
Type 2412-PVT2 | 3070 | 1 | Test and measurement Test et mesure Test und Messungen | 9 | Custom-made & various measuring accessories Accessoires sur mesure & divers Sonder- & diverse Messzubehör | 10 | Photovoltaic test leads Cordons photovoltaïques Photovoltaik Messleitungen | PV | 40 | Type 2412-PVT2 |  | XXX | Test lead PV (Tyco Type) female [-] connector / Ø4mm safety right-angle banana plug Cordon de mesure connecteur femelle [-] PV (Type Tyco) / fiche coudée Ø4mm de sécurité Messleitung PV Buchse [-] (Tyco Type) / Ø4mm Sicherheits-Winkelstecker | [6 empty] | 100 1000 | Wire Câble Litze |  | PVC 1mm² |  | 1000 V CAT III | 20A | [18 empty] | 10 |  | 1 | 1 | 1 | 1 | 1 | 1 | 0 | 0 | 0 | 0 | 0 | 2412-PVT2AuNi | 2412-PVT2 |  |  | Contact parts Contacts Kontaktteile | Insulation Isolant Isolierteile | AuNi coated brass Laiton doré Messing vergoldet | PP - PPO | [7 empty] | Cordon | 2412-PVT2AuNi.jpg | rouge¦noir¦bleu¦vert¦jaune¦blanc | Test and measurement Test et mesure Test und Messungen | Test and measurement | Test et mesure | Test und Messungen | Custom-made & various measuring accessories Accessoires sur mesure & divers Sonder- & diverse Messzubehör | Custom-made & various measuring accessories | Accessoires sur mesure & divers | Sonder- & diverse Messzubehör | Photovoltaic test leads Cordons photovoltaïques Photovoltaik Messleitungen | Photovoltaic test leads | Cordons photovoltaïques | Photovoltaik Messleitungen | Test lead PV (Tyco Type) female [-] connector / Ø4mm safety right-angle banana plug Cordon de mesure connecteur femelle [-] PV (Type Tyco) / fiche coudée Ø4mm de sécurité Messleitung PV Buchse [-] (Tyco Type) / Ø4mm Sicherheits-Winkelstecker | Test lead PV (Tyco Type) female [-] connector / Ø4mm safety right-angle banana plug | Cordon de mesure connecteur femelle [-] PV (Type Tyco) / fiche coudée Ø4mm de sécurité | Messleitung PV Buchse [-] (Tyco Type) / Ø4mm Sicherheits-Winkelstecker | [8 empty] | Schéma | /wp-content/uploads/2412-PVT2.pdf | 20A | 20A | [7 empty] | rouge noir bleu vert jaune blanc
Type RJ45/2 | 3075 | 1 | Test and measurement Test et mesure Test und Messungen | 9 | Custom-made & various measuring accessories Accessoires sur mesure & divers Sonder- & diverse Messzubehör | 15 | Telecom test leads Cordons télécom Telekom Messleitungen | Telecom | 5 | Type RJ45/2 |  | RJ45/2X2069 | 8P8C (RJ45) connector / two straight Ø4mm banana plugs Connecteur 8P8C (RJ45) / deux fiches bananes mâles droites Ø4mm 8P8C (RJ45) Steckverbinder / zwei Ø4mm gerade Bananensteckern | [6 empty] | 200 |  |  |  |  | ≤30VAC ≤60VDC | [19 empty] | 10 | [12 empty] | RJ45-2x2069 | RJ45-2x2069 | [13 empty] | Cordon | RJ45-2x2069.jpg |  | Test and measurement Test et mesure Test und Messungen | Test and measurement | Test et mesure | Test und Messungen | Custom-made & various measuring accessories Accessoires sur mesure & divers Sonder- & diverse Messzubehör | Custom-made & various measuring accessories | Accessoires sur mesure & divers | Sonder- & diverse Messzubehör | Telecom test leads Cordons télécom Telekom Messleitungen | Telecom test leads | Cordons télécom | Telekom Messleitungen | 8P8C (RJ45) connector / two straight Ø4mm banana plugs Connecteur 8P8C (RJ45) / deux fiches bananes mâles droites Ø4mm 8P8C (RJ45) Steckverbinder / zwei Ø4mm gerade Bananensteckern | 8P8C (RJ45) connector / two straight Ø4mm banana plugs | Connecteur 8P8C (RJ45) / deux fiches bananes mâles droites Ø4mm | 8P8C (RJ45) Steckverbinder / zwei Ø4mm gerade Bananensteckern | [8 empty] | Schéma | /wp-content/uploads/RJ45-2x2069.pdf
Type RJ45/8 | 3080 | 1 | Test and measurement Test et mesure Test und Messungen | 9 | Custom-made & various measuring accessories Accessoires sur mesure & divers Sonder- & diverse Messzubehör | 15 | Telecom test leads Cordons télécom Telekom Messleitungen | Telecom | 10 | Type RJ45/8 |  | RJ45/8X2069 | 8P8C (RJ45) connector / eight straight Ø4mm banana plugs Connecteur 8P8C (RJ45) / huit fiches bananes mâles droites Ø4mm 8P8C (RJ45) Steckverbinder / acht Ø4mm gerade Bananensteckern | [6 empty] | 200 |  |  |  |  | ≤30VAC ≤60VDC | [19 empty] | 10 | [12 empty] | RJ45-8x2069 | RJ45-8x2069 | [13 empty] | Cordon | RJ45-8x2069.jpg |  | Test and measurement Test et mesure Test und Messungen | Test and measurement | Test et mesure | Test und Messungen | Custom-made & various measuring accessories Accessoires sur mesure & divers Sonder- & diverse Messzubehör | Custom-made & various measuring accessories | Accessoires sur mesure & divers | Sonder- & diverse Messzubehör | Telecom test leads Cordons télécom Telekom Messleitungen | Telecom test leads | Cordons télécom | Telekom Messleitungen | 8P8C (RJ45) connector / eight straight Ø4mm banana plugs Connecteur 8P8C (RJ45) / huit fiches bananes mâles droites Ø4mm 8P8C (RJ45) Steckverbinder / acht Ø4mm gerade Bananensteckern | 8P8C (RJ45) connector / eight straight Ø4mm banana plugs | Connecteur 8P8C (RJ45) / huit fiches bananes mâles droites Ø4mm | 8P8C (RJ45) Steckverbinder / acht Ø4mm gerade Bananensteckern | [8 empty] | Schéma | /wp-content/uploads/RJ45-8x2069.pdf
Type RJ45/4-3456 | 3085 | 1 | Test and measurement Test et mesure Test und Messungen | 9 | Custom-made & various measuring accessories Accessoires sur mesure & divers Sonder- & diverse Messzubehör | 15 | Telecom test leads Cordons télécom Telekom Messleitungen | Telecom | 15 | Type RJ45/4-3456 |  | RJ45/4x2069-3456 | 8P8C (RJ45) connector / four straight Ø4mm banana plugs Connecteur 8P8C (RJ45) / quarte fiches bananes mâles droites Ø4mm 8P8C (RJ45) Steckverbinder / vier Ø4mm gerade Bananensteckern | [6 empty] | 200 |  |  |  |  | ≤30VAC ≤60VDC | [19 empty] | 10 | [12 empty] | RJ45-4x2069-3456 | RJ45-4x2069-3456 | [13 empty] | Cordon | RJ45-4x2069-3456.jpg |  | Test and measurement Test et mesure Test und Messungen | Test and measurement | Test et mesure | Test und Messungen | Custom-made & various measuring accessories Accessoires sur mesure & divers Sonder- & diverse Messzubehör | Custom-made & various measuring accessories | Accessoires sur mesure & divers | Sonder- & diverse Messzubehör | Telecom test leads Cordons télécom Telekom Messleitungen | Telecom test leads | Cordons télécom | Telekom Messleitungen | 8P8C (RJ45) connector / four straight Ø4mm banana plugs Connecteur 8P8C (RJ45) / quarte fiches bananes mâles droites Ø4mm 8P8C (RJ45) Steckverbinder / vier Ø4mm gerade Bananensteckern | 8P8C (RJ45) connector / four straight Ø4mm banana plugs | Connecteur 8P8C (RJ45) / quarte fiches bananes mâles droites Ø4mm | 8P8C (RJ45) Steckverbinder / vier Ø4mm gerade Bananensteckern | [8 empty] | Schéma | /wp-content/uploads/RJ45-4x2069-3456.pdf
Type RJ45/4-4578 | 3090 | 1 | Test and measurement Test et mesure Test und Messungen | 9 | Custom-made & various measuring accessories Accessoires sur mesure & divers Sonder- & diverse Messzubehör | 15 | Telecom test leads Cordons télécom Telekom Messleitungen | Telecom | 20 | Type RJ45/4-4578 |  | RJ45/4x2069-4578 | 8P8C (RJ45) connector / four straight Ø4mm banana plugs Connecteur 8P8C (RJ45) / quarte fiches bananes mâles droites Ø4mm 8P8C (RJ45) Steckverbinder / vier Ø4mm gerade Bananensteckern | [6 empty] | 200 |  |  |  |  | ≤30VAC ≤60VDC | [19 empty] | 10 | [12 empty] | RJ45-4x2069-4578 | RJ45-4x2069-4578 | [13 empty] | Cordon | RJ45-4x2069-4578.jpg |  | Test and measurement Test et mesure Test und Messungen | Test and measurement | Test et mesure | Test und Messungen | Custom-made & various measuring accessories Accessoires sur mesure & divers Sonder- & diverse Messzubehör | Custom-made & various measuring accessories | Accessoires sur mesure & divers | Sonder- & diverse Messzubehör | Telecom test leads Cordons télécom Telekom Messleitungen | Telecom test leads | Cordons télécom | Telekom Messleitungen | 8P8C (RJ45) connector / four straight Ø4mm banana plugs Connecteur 8P8C (RJ45) / quarte fiches bananes mâles droites Ø4mm 8P8C (RJ45) Steckverbinder / vier Ø4mm gerade Bananensteckern | 8P8C (RJ45) connector / four straight Ø4mm banana plugs | Connecteur 8P8C (RJ45) / quarte fiches bananes mâles droites Ø4mm | 8P8C (RJ45) Steckverbinder / vier Ø4mm gerade Bananensteckern | [8 empty] | Schéma | /wp-content/uploads/RJ45-4x2069-4578.pdf
Type RJ11/2 | 3095 | 1 | Test and measurement Test et mesure Test und Messungen | 9 | Custom-made & various measuring accessories Accessoires sur mesure & divers Sonder- & diverse Messzubehör | 15 | Telecom test leads Cordons télécom Telekom Messleitungen | Telecom | 25 | Type RJ11/2 |  | RJ11/2X2069 | 6P4C (RJ11) connector / two straight Ø4mm banana plugs Connecteur 6P4C (RJ11) / deux fiches bananes mâles droites Ø4mm 6P4C (RJ11) Steckverbinder / zwei Ø4mm gerade Bananensteckern | [6 empty] | 200 |  |  |  |  | ≤30VAC ≤60VDC | [19 empty] | 10 | [12 empty] | RJ11-2x2069 | RJ11-2x2069 | [13 empty] | Cordon | RJ11-2x2069.jpg |  | Test and measurement Test et mesure Test und Messungen | Test and measurement | Test et mesure | Test und Messungen | Custom-made & various measuring accessories Accessoires sur mesure & divers Sonder- & diverse Messzubehör | Custom-made & various measuring accessories | Accessoires sur mesure & divers | Sonder- & diverse Messzubehör | Telecom test leads Cordons télécom Telekom Messleitungen | Telecom test leads | Cordons télécom | Telekom Messleitungen | 6P4C (RJ11) connector / two straight Ø4mm banana plugs Connecteur 6P4C (RJ11) / deux fiches bananes mâles droites Ø4mm 6P4C (RJ11) Steckverbinder / zwei Ø4mm gerade Bananensteckern | 6P4C (RJ11) connector / two straight Ø4mm banana plugs | Connecteur 6P4C (RJ11) / deux fiches bananes mâles droites Ø4mm | 6P4C (RJ11) Steckverbinder / zwei Ø4mm gerade Bananensteckern | [8 empty] | Schéma | /wp-content/uploads/RJ11-2x2069.pdf
Type RJ11X2/RJ45X4 | 3100 | 1 | Test and measurement Test et mesure Test und Messungen | 9 | Custom-made & various measuring accessories Accessoires sur mesure & divers Sonder- & diverse Messzubehör | 15 | Telecom test leads Cordons télécom Telekom Messleitungen | Telecom | 30 | Type RJ11X2/RJ45X4 |  | RJ11X2/RJ45X4 | Two 6P4C (RJ11) connectors / four 8P8C (RJ45) connectors Deux connecteurs 6P4C (RJ11) / quatre connecteurs 8P8C (RJ45) Zwei 6P4C (RJ11) Steckverbinder / vier 8P8C (RJ45) Steckverbinder | [6 empty] | 200 |  |  |  |  | ≤30VAC ≤60VDC | [19 empty] | 10 | [12 empty] | RJ11-RJ45 | RJ11-RJ45 | [13 empty] | Cordon | RJ11-RJ45.jpg |  | Test and measurement Test et mesure Test und Messungen | Test and measurement | Test et mesure | Test und Messungen | Custom-made & various measuring accessories Accessoires sur mesure & divers Sonder- & diverse Messzubehör | Custom-made & various measuring accessories | Accessoires sur mesure & divers | Sonder- & diverse Messzubehör | Telecom test leads Cordons télécom Telekom Messleitungen | Telecom test leads | Cordons télécom | Telekom Messleitungen | Two 6P4C (RJ11) connectors / four 8P8C (RJ45) connectors Deux connecteurs 6P4C (RJ11) / quatre connecteurs 8P8C (RJ45) Zwei 6P4C (RJ11) Steckverbinder / vier 8P8C (RJ45) Steckverbinder | Two 6P4C (RJ11) connectors / four 8P8C (RJ45) connectors | Deux connecteurs 6P4C (RJ11) / quatre connecteurs 8P8C (RJ45) | Zwei 6P4C (RJ11) Steckverbinder / vier 8P8C (RJ45) Steckverbinder | [8 empty] | Schéma | /wp-content/uploads/RJ11-RJ45.pdf
Type 2018 | 3105 | 1 | Test and measurement Test et mesure Test und Messungen | 9 | Custom-made & various measuring accessories Accessoires sur mesure & divers Sonder- & diverse Messzubehör | 20 | Custom-made accessories Accessoires sur mesure Sondermesszubehör | Custom_autres | 5 | Type 2018 |  | 2018-[L]-# | Battery power suply test lead / Female faston 6,35mm terminal Cordon d'alimentation batterie / raccord Faston femelle 6,35mm Batterie Versorgungsleitung / 6,35 mm Faston-Buchse anschluss | [6 empty] | 25 50 100 | Wire Câble Litze |  | PVC 0,75mm² |  | ≤30VAC ≤60VDC | 12A | [18 empty] | 10 |  | 1 | 1 | 1 | 1 | 1 | 1 | 0 | 0 | 0 | 0 | 0 | 2018 | 2018 | [13 empty] | Cordon | 2018.jpg | rouge¦noir¦bleu¦vert¦jaune¦blanc | Test and measurement Test et mesure Test und Messungen | Test and measurement | Test et mesure | Test und Messungen | Custom-made & various measuring accessories Accessoires sur mesure & divers Sonder- & diverse Messzubehör | Custom-made & various measuring accessories | Accessoires sur mesure & divers | Sonder- & diverse Messzubehör | Custom-made accessories Accessoires sur mesure Sondermesszubehör | Custom-made accessories | Accessoires sur mesure | Sondermesszubehör | Battery power suply test lead / Female faston 6,35mm terminal Cordon d'alimentation batterie / raccord Faston femelle 6,35mm Batterie Versorgungsleitung / 6,35 mm Faston-Buchse anschluss | Battery power suply test lead / Female faston 6,35mm terminal | Cordon d'alimentation batterie / raccord Faston femelle 6,35mm | Batterie Versorgungsleitung / 6,35 mm Faston-Buchse anschluss | [8 empty] | Schéma | /wp-content/uploads/2018.pdf | 12A | 12A | [7 empty] | rouge noir bleu vert jaune blanc
Type 9001 PVC SJ | 3110 | 1 | Test and measurement Test et mesure Test und Messungen | 10 | Cables Câbles Leitungen | 5 | PVC (polyvinyl chloride) PVC (polyvinyl chloride) PVC (polyvinyl chloride) | Câbles | 5 | Type 9001 PVC SJ | 1 | 9001[CD...]-# | Single jacket PVC cable for circuit Breadboards (19100 series) Câble PVC simple isolation pour plaques d'essai (série 19100) PVC Leitung einfache Isolierung für Testplatten (19100 Serien) | [7 empty] | Conditionnement Packaging Verpackung |  | [Spool/10] : 10m • [Spool/100] : 100m • [BOB] : 500m |  |  | 2A |  |  |  |  | 1 x Ø0,5 ► 0,20mm² | 1,2 mm | 24 | -20°C / +70°C | [12 empty] | 1 | 1 | 1 | 1 | 1 | 1 | 1 | 1 | 1 | 1 | 0 | 9001 | 9001 | 1. Solid tinned copper Cuivre rigide étamé Starrer Kupfer verzinnt 2. PVC jacket Gaine PVC PVC Mantelleitung | [12 empty] | Câble | 9001.jpg | rouge¦noir¦bleu¦vert¦jaune¦blanc¦violet¦orange¦brun¦gris | Test and measurement Test et mesure Test und Messungen | Test and measurement | Test et mesure | Test und Messungen | Cables Câbles Leitungen | Cables | Câbles | Leitungen | PVC (polyvinyl chloride) PVC (polyvinyl chloride) PVC (polyvinyl chloride) | PVC (polyvinyl chloride) | PVC (polyvinyl chloride) | PVC (polyvinyl chloride) | Single jacket PVC cable for circuit Breadboards (19100 series) Câble PVC simple isolation pour plaques d'essai (série 19100) PVC Leitung einfache Isolierung für Testplatten (19100 Serien) | Single jacket PVC cable for circuit Breadboards (19100 series) | Câble PVC simple isolation pour plaques d'essai (série 19100) | PVC Leitung einfache Isolierung für Testplatten (19100 Serien) | [8 empty] | Schéma | /wp-content/uploads/9001.pdf | 2A | 2A | [7 empty] | rouge noir bleu vert jaune blanc violet orange brun gris
Type 90xx PVC DJ | 3115 | 1 | Test and measurement Test et mesure Test und Messungen | 10 | Cables Câbles Leitungen | 5 | PVC (polyvinyl chloride) PVC (polyvinyl chloride) PVC (polyvinyl chloride) | Câbles | 10 | Type 90xx PVC DJ | 1 | 9002[CD...]-# | Double jacket PVC cable - 1000 V Câble PVC double isolation - 1000 V PVC leitung doppelte Isolierung - 1000 V | [7 empty] | Conditionnement Packaging Verpackung |  | [Spool/10] : 10m • [Spool/100] : 100m • [BOB] : 500m |  |  | 6A |  | 52.4 |  |  | 96 x Ø0,07 ► 0,40mm² | Ø2,00 ±0,10 mm | 21 | -20°C / +80°C | [11 empty] | The above specifications of resistance, voltage and current are indicated for an ambient temperature at +20 ° C. Les spécifications ci-dessus de résistance, de tension et de courant sont indiquées pour une température ambiante à +20 ° C. Die oben genannten Widerstands- Spannungs- und Stromspezifikationen sind für eine Umgebungstemperatur von +20 ° C gegeben. | 1 | 1 | 1 | 1 | 1 | 1 | 0 | 0 | 0 | 1 | 0 | 9000PVC-DJ | 9000PVC-DJ | 1. Stranded conductor, red annealed copper Âme multibrins en cuivre rouge recuit Mehradrige Seele aus rotem, geglühtem Kupfer 2. First layer PVC, white colour Première couche PVC, couleur blanche Erste Schicht aus PVC, Farbe weiss 3. Second layer PVC, available in any colour Deuxième couche PVC, couleur au choix Zweite Schicht aus PVC, Farben nach Whal | [12 empty] | Câble | 9000PVC-DJ.jpg | rouge¦noir¦bleu¦vert¦jaune¦blanc¦gris | Test and measurement Test et mesure Test und Messungen | Test and measurement | Test et mesure | Test und Messungen | Cables Câbles Leitungen | Cables | Câbles | Leitungen | PVC (polyvinyl chloride) PVC (polyvinyl chloride) PVC (polyvinyl chloride) | PVC (polyvinyl chloride) | PVC (polyvinyl chloride) | PVC (polyvinyl chloride) | Double jacket PVC cable - 1000 V Câble PVC double isolation - 1000 V PVC leitung doppelte Isolierung - 1000 V | Double jacket PVC cable - 1000 V | Câble PVC double isolation - 1000 V | PVC leitung doppelte Isolierung - 1000 V |  |  |  |  | The above specifications of resistance, voltage and current are indicated for an ambient temperature at +20 ° C. Les spécifications ci-dessus de résistance, de tension et de courant sont indiquées pour une température ambiante à +20 ° C. Die oben genannten Widerstands- Spannungs- und Stromspezifikationen sind für eine Umgebungstemperatur von +20 ° C gegeben. | The above specifications of resistance, voltage and current are indicated for an ambient temperature at +20 ° C. | Les spécifications ci-dessus de résistance, de tension et de courant sont indiquées pour une température ambiante à +20 ° C. | Die oben genannten Widerstands- Spannungs- und Stromspezifikationen sind für eine Umgebungstemperatur von +20 ° C gegeben. | Schéma | /wp-content/uploads/9000PVC-DJ.pdf | 6A | 6A | [7 empty] | rouge noir bleu vert jaune blanc gris
| 3120 | 1 | Test and measurement Test et mesure Test und Messungen | 10 | Cables Câbles Leitungen | 5 | PVC (polyvinyl chloride) PVC (polyvinyl chloride) PVC (polyvinyl chloride) | Câbles | 10 | Type 90xx PVC DJ | 2 | 9007[CD...]-# | Double jacket PVC cable - 1000 V Câble PVC double isolation - 1000 V PVC leitung doppelte Isolierung - 1000 V | [7 empty] | Conditionnement Packaging Verpackung |  | [Spool/10] : 10m • [Spool/100] : 100m • [BOB] : 500m |  |  | 10A |  | 39 |  |  | 128 x Ø0,07 ► 0,50mm² | Ø2,80 ±0,10 mm | 20 | -20°C / +80°C | [11 empty] | The above specifications of resistance, voltage and current are indicated for an ambient temperature at +20 ° C. Les spécifications ci-dessus de résistance, de tension et de courant sont indiquées pour une température ambiante à +20 ° C. Die oben genannten Widerstands- Spannungs- und Stromspezifikationen sind für eine Umgebungstemperatur von +20 ° C gegeben. | 1 | 1 | 1 | 1 | 1 | 1 | 0 | 0 | 0 | 0 | 1 | 9000PVC-DJ | 9000PVC-DJ | 1. Stranded conductor, red annealed copper Âme multibrins en cuivre rouge recuit Mehradrige Seele aus rotem, geglühtem Kupfer 2. First layer PVC, white colour Première couche PVC, couleur blanche Erste Schicht aus PVC, Farbe weiss 3. Second layer PVC, available in any colour Deuxième couche PVC, couleur au choix Zweite Schicht aus PVC, Farben nach Whal | [12 empty] | Câble | 9000PVC-DJ.jpg | rouge¦noir¦bleu¦vert¦jaune¦blanc¦jaune_vert | Test and measurement Test et mesure Test und Messungen | Test and measurement | Test et mesure | Test und Messungen | Cables Câbles Leitungen | Cables | Câbles | Leitungen | PVC (polyvinyl chloride) PVC (polyvinyl chloride) PVC (polyvinyl chloride) | PVC (polyvinyl chloride) | PVC (polyvinyl chloride) | PVC (polyvinyl chloride) | Double jacket PVC cable - 1000 V Câble PVC double isolation - 1000 V PVC leitung doppelte Isolierung - 1000 V | Double jacket PVC cable - 1000 V | Câble PVC double isolation - 1000 V | PVC leitung doppelte Isolierung - 1000 V |  |  |  |  | The above specifications of resistance, voltage and current are indicated for an ambient temperature at +20 ° C. Les spécifications ci-dessus de résistance, de tension et de courant sont indiquées pour une température ambiante à +20 ° C. Die oben genannten Widerstands- Spannungs- und Stromspezifikationen sind für eine Umgebungstemperatur von +20 ° C gegeben. | The above specifications of resistance, voltage and current are indicated for an ambient temperature at +20 ° C. | Les spécifications ci-dessus de résistance, de tension et de courant sont indiquées pour une température ambiante à +20 ° C. | Die oben genannten Widerstands- Spannungs- und Stromspezifikationen sind für eine Umgebungstemperatur von +20 ° C gegeben. | Schéma | /wp-content/uploads/9000PVC-DJ.pdf | 10A | 10A | [7 empty] | rouge noir bleu vert jaune blanc jaune_vert
| 3125 | 1 | Test and measurement Test et mesure Test und Messungen | 10 | Cables Câbles Leitungen | 5 | PVC (polyvinyl chloride) PVC (polyvinyl chloride) PVC (polyvinyl chloride) | Câbles | 10 | Type 90xx PVC DJ | 3 | 9010[CD...]-# | Double jacket PVC cable - 1000 V Câble PVC double isolation - 1000 V PVC leitung doppelte Isolierung - 1000 V | [7 empty] | Conditionnement Packaging Verpackung |  | [Spool/10] : 10m • [Spool/100] : 100m • [BOB] : 500m |  |  | 12A |  | 24.7 |  |  | 192 x Ø0,07 ► 0,75mm² | Ø3,70 ±0,10 mm | 18 | -20°C / +80°C | [11 empty] | The above specifications of resistance, voltage and current are indicated for an ambient temperature at +20 ° C. Les spécifications ci-dessus de résistance, de tension et de courant sont indiquées pour une température ambiante à +20 ° C. Die oben genannten Widerstands- Spannungs- und Stromspezifikationen sind für eine Umgebungstemperatur von +20 ° C gegeben. | 1 | 1 | 1 | 1 | 1 | 1 | 1 | 0 | 1 | 1 | 1 | 9000PVC-DJ | 9000PVC-DJ | 1. Stranded conductor, red annealed copper Âme multibrins en cuivre rouge recuit Mehradrige Seele aus rotem, geglühtem Kupfer 2. First layer PVC, white colour Première couche PVC, couleur blanche Erste Schicht aus PVC, Farbe weiss 3. Second layer PVC, available in any colour Deuxième couche PVC, couleur au choix Zweite Schicht aus PVC, Farben nach Whal | [12 empty] | Câble | 9000PVC-DJ.jpg | rouge¦noir¦bleu¦vert¦jaune¦blanc¦violet¦brun¦gris¦jaune_vert | Test and measurement Test et mesure Test und Messungen | Test and measurement | Test et mesure | Test und Messungen | Cables Câbles Leitungen | Cables | Câbles | Leitungen | PVC (polyvinyl chloride) PVC (polyvinyl chloride) PVC (polyvinyl chloride) | PVC (polyvinyl chloride) | PVC (polyvinyl chloride) | PVC (polyvinyl chloride) | Double jacket PVC cable - 1000 V Câble PVC double isolation - 1000 V PVC leitung doppelte Isolierung - 1000 V | Double jacket PVC cable - 1000 V | Câble PVC double isolation - 1000 V | PVC leitung doppelte Isolierung - 1000 V |  |  |  |  | The above specifications of resistance, voltage and current are indicated for an ambient temperature at +20 ° C. Les spécifications ci-dessus de résistance, de tension et de courant sont indiquées pour une température ambiante à +20 ° C. Die oben genannten Widerstands- Spannungs- und Stromspezifikationen sind für eine Umgebungstemperatur von +20 ° C gegeben. | The above specifications of resistance, voltage and current are indicated for an ambient temperature at +20 ° C. | Les spécifications ci-dessus de résistance, de tension et de courant sont indiquées pour une température ambiante à +20 ° C. | Die oben genannten Widerstands- Spannungs- und Stromspezifikationen sind für eine Umgebungstemperatur von +20 ° C gegeben. | Schéma | /wp-content/uploads/9000PVC-DJ.pdf | 12A | 12A | [7 empty] | rouge noir bleu vert jaune blanc violet brun gris jaune_vert
| 3130 | 1 | Test and measurement Test et mesure Test und Messungen | 10 | Cables Câbles Leitungen | 5 | PVC (polyvinyl chloride) PVC (polyvinyl chloride) PVC (polyvinyl chloride) | Câbles | 10 | Type 90xx PVC DJ | 4 | 9012[CD...]-# | Double jacket PVC cable - 1000 V Câble PVC double isolation - 1000 V PVC leitung doppelte Isolierung - 1000 V | [7 empty] | Conditionnement Packaging Verpackung |  | [Spool/10] : 10m • [Spool/100] : 100m • [BOB] : 500m |  |  | 20A |  | 19.5 |  |  | 252 x Ø0,07 ► 1,00mm² | Ø3,80 ±0,10 mm | 17 | -20°C / +80°C | [11 empty] | The above specifications of resistance, voltage and current are indicated for an ambient temperature at +20 ° C. Les spécifications ci-dessus de résistance, de tension et de courant sont indiquées pour une température ambiante à +20 ° C. Die oben genannten Widerstands- Spannungs- und Stromspezifikationen sind für eine Umgebungstemperatur von +20 ° C gegeben. | 1 | 1 | 1 | 1 | 1 | 1 | 0 | 0 | 0 | 0 | 1 | 9000PVC-DJ | 9000PVC-DJ | 1. Stranded conductor, red annealed copper Âme multibrins en cuivre rouge recuit Mehradrige Seele aus rotem, geglühtem Kupfer 2. First layer PVC, white colour Première couche PVC, couleur blanche Erste Schicht aus PVC, Farbe weiss 3. Second layer PVC, available in any colour Deuxième couche PVC, couleur au choix Zweite Schicht aus PVC, Farben nach Whal | [12 empty] | Câble | 9000PVC-DJ.jpg | rouge¦noir¦bleu¦vert¦jaune¦blanc¦jaune_vert | Test and measurement Test et mesure Test und Messungen | Test and measurement | Test et mesure | Test und Messungen | Cables Câbles Leitungen | Cables | Câbles | Leitungen | PVC (polyvinyl chloride) PVC (polyvinyl chloride) PVC (polyvinyl chloride) | PVC (polyvinyl chloride) | PVC (polyvinyl chloride) | PVC (polyvinyl chloride) | Double jacket PVC cable - 1000 V Câble PVC double isolation - 1000 V PVC leitung doppelte Isolierung - 1000 V | Double jacket PVC cable - 1000 V | Câble PVC double isolation - 1000 V | PVC leitung doppelte Isolierung - 1000 V |  |  |  |  | The above specifications of resistance, voltage and current are indicated for an ambient temperature at +20 ° C. Les spécifications ci-dessus de résistance, de tension et de courant sont indiquées pour une température ambiante à +20 ° C. Die oben genannten Widerstands- Spannungs- und Stromspezifikationen sind für eine Umgebungstemperatur von +20 ° C gegeben. | The above specifications of resistance, voltage and current are indicated for an ambient temperature at +20 ° C. | Les spécifications ci-dessus de résistance, de tension et de courant sont indiquées pour une température ambiante à +20 ° C. | Die oben genannten Widerstands- Spannungs- und Stromspezifikationen sind für eine Umgebungstemperatur von +20 ° C gegeben. | Schéma | /wp-content/uploads/9000PVC-DJ.pdf | 20A | 20A | [7 empty] | rouge noir bleu vert jaune blanc jaune_vert
| 3135 | 1 | Test and measurement Test et mesure Test und Messungen | 10 | Cables Câbles Leitungen | 5 | PVC (polyvinyl chloride) PVC (polyvinyl chloride) PVC (polyvinyl chloride) | Câbles | 10 | Type 90xx PVC DJ | 5 | 9015[CD...]-# | Double jacket PVC cable - 1000 V Câble PVC double isolation - 1000 V PVC leitung doppelte Isolierung - 1000 V | [7 empty] | Conditionnement Packaging Verpackung |  | [Spool/10] : 10m • [Spool/100] : 100m • [BOB] : 500m |  |  | 25A |  | 13.3 |  |  | 392 x Ø0,07 ► 1,50mm² | Ø3,80 ±0,10 mm | 15 | -20°C / +80°C | [11 empty] | The above specifications of resistance, voltage and current are indicated for an ambient temperature at +20 ° C. Les spécifications ci-dessus de résistance, de tension et de courant sont indiquées pour une température ambiante à +20 ° C. Die oben genannten Widerstands- Spannungs- und Stromspezifikationen sind für eine Umgebungstemperatur von +20 ° C gegeben. | 1 | 1 | 1 | 1 | 1 | 1 | 0 | 0 | 0 | 0 | 1 | 9000PVC-DJ | 9000PVC-DJ | 1. Stranded conductor, red annealed copper Âme multibrins en cuivre rouge recuit Mehradrige Seele aus rotem, geglühtem Kupfer 2. First layer PVC, white colour Première couche PVC, couleur blanche Erste Schicht aus PVC, Farbe weiss 3. Second layer PVC, available in any colour Deuxième couche PVC, couleur au choix Zweite Schicht aus PVC, Farben nach Whal | [12 empty] | Câble | 9000PVC-DJ.jpg | rouge¦noir¦bleu¦vert¦jaune¦blanc¦jaune_vert | Test and measurement Test et mesure Test und Messungen | Test and measurement | Test et mesure | Test und Messungen | Cables Câbles Leitungen | Cables | Câbles | Leitungen | PVC (polyvinyl chloride) PVC (polyvinyl chloride) PVC (polyvinyl chloride) | PVC (polyvinyl chloride) | PVC (polyvinyl chloride) | PVC (polyvinyl chloride) | Double jacket PVC cable - 1000 V Câble PVC double isolation - 1000 V PVC leitung doppelte Isolierung - 1000 V | Double jacket PVC cable - 1000 V | Câble PVC double isolation - 1000 V | PVC leitung doppelte Isolierung - 1000 V |  |  |  |  | The above specifications of resistance, voltage and current are indicated for an ambient temperature at +20 ° C. Les spécifications ci-dessus de résistance, de tension et de courant sont indiquées pour une température ambiante à +20 ° C. Die oben genannten Widerstands- Spannungs- und Stromspezifikationen sind für eine Umgebungstemperatur von +20 ° C gegeben. | The above specifications of resistance, voltage and current are indicated for an ambient temperature at +20 ° C. | Les spécifications ci-dessus de résistance, de tension et de courant sont indiquées pour une température ambiante à +20 ° C. | Die oben genannten Widerstands- Spannungs- und Stromspezifikationen sind für eine Umgebungstemperatur von +20 ° C gegeben. | Schéma | /wp-content/uploads/9000PVC-DJ.pdf | 25A | 25A | [7 empty] | rouge noir bleu vert jaune blanc jaune_vert
| 3140 | 1 | Test and measurement Test et mesure Test und Messungen | 10 | Cables Câbles Leitungen | 5 | PVC (polyvinyl chloride) PVC (polyvinyl chloride) PVC (polyvinyl chloride) | Câbles | 10 | Type 90xx PVC DJ | 6 | 9017[CD...]-# | Double jacket PVC cable - 1000 V Câble PVC double isolation - 1000 V PVC leitung doppelte Isolierung - 1000 V | [7 empty] | Conditionnement Packaging Verpackung |  | [Spool/10] : 10m • [Spool/100] : 100m • [BOB] : 500m |  |  | 36A |  | 7.54 |  |  | 644 x Ø0,07 ► 2,50mm² | Ø3,90 ±0,10 mm | 13 | -20°C / +80°C | [11 empty] | The above specifications of resistance, voltage and current are indicated for an ambient temperature at +20 ° C. Les spécifications ci-dessus de résistance, de tension et de courant sont indiquées pour une température ambiante à +20 ° C. Die oben genannten Widerstands- Spannungs- und Stromspezifikationen sind für eine Umgebungstemperatur von +20 ° C gegeben. | 1 | 1 | 1 | 1 | 1 | 1 | 1 | 0 | 1 | 1 | 1 | 9000PVC-DJ | 9000PVC-DJ | 1. Stranded conductor, red annealed copper Âme multibrins en cuivre rouge recuit Mehradrige Seele aus rotem, geglühtem Kupfer 2. First layer PVC, white colour Première couche PVC, couleur blanche Erste Schicht aus PVC, Farbe weiss 3. Second layer PVC, available in any colour Deuxième couche PVC, couleur au choix Zweite Schicht aus PVC, Farben nach Whal | [12 empty] | Câble | 9000PVC-DJ.jpg | rouge¦noir¦bleu¦vert¦jaune¦blanc¦violet¦brun¦gris¦jaune_vert | Test and measurement Test et mesure Test und Messungen | Test and measurement | Test et mesure | Test und Messungen | Cables Câbles Leitungen | Cables | Câbles | Leitungen | PVC (polyvinyl chloride) PVC (polyvinyl chloride) PVC (polyvinyl chloride) | PVC (polyvinyl chloride) | PVC (polyvinyl chloride) | PVC (polyvinyl chloride) | Double jacket PVC cable - 1000 V Câble PVC double isolation - 1000 V PVC leitung doppelte Isolierung - 1000 V | Double jacket PVC cable - 1000 V | Câble PVC double isolation - 1000 V | PVC leitung doppelte Isolierung - 1000 V |  |  |  |  | The above specifications of resistance, voltage and current are indicated for an ambient temperature at +20 ° C. Les spécifications ci-dessus de résistance, de tension et de courant sont indiquées pour une température ambiante à +20 ° C. Die oben genannten Widerstands- Spannungs- und Stromspezifikationen sind für eine Umgebungstemperatur von +20 ° C gegeben. | The above specifications of resistance, voltage and current are indicated for an ambient temperature at +20 ° C. | Les spécifications ci-dessus de résistance, de tension et de courant sont indiquées pour une température ambiante à +20 ° C. | Die oben genannten Widerstands- Spannungs- und Stromspezifikationen sind für eine Umgebungstemperatur von +20 ° C gegeben. | Schéma | /wp-content/uploads/9000PVC-DJ.pdf | 36A | 36A | [7 empty] | rouge noir bleu vert jaune blanc violet brun gris jaune_vert
Type 90xx SIL SJ | 3145 | 1 | Test and measurement Test et mesure Test und Messungen | 10 | Cables Câbles Leitungen | 10 | Silicone Silicone Silikon | Câbles | 5 | Type 90xx SIL SJ | 1 | 9025[CD...]-# | Single jacket Silicone cable Câble Silicone simple isolation Silikonleitung einfache Isolierung | [7 empty] | Conditionnement Packaging Verpackung |  | [Spool/10] : 10m • [Spool/100] : 100m • [BOB] : 500m |  |  | 2A |  | 79.1 |  |  | 56 x Ø0,07 ► 0,20mm² | Ø1,4 mm ±10mm | 23 | -60°C / +180°C | [11 empty] | The above specifications of resistance, voltage and current are indicated for an ambient temperature at +20 ° C. Les spécifications ci-dessus de résistance, de tension et de courant sont indiquées pour une température ambiante à +20 ° C. Die oben genannten Widerstands- Spannungs- und Stromspezifikationen sind für eine Umgebungstemperatur von +20 ° C gegeben. | 1 | 1 | 1 | 1 | 1 | 1 | 0 | 0 | 0 | 0 | 0 | 9000SIL-SJ | 9000SIL-SJ | 1. Stranded conductor, red annealed copper Âme multibrins en cuivre rouge recuit Mehradrige Seele aus rotem, geglühtem Kupfer 2. Silicone layer, available in any colour Gaine Silicone, couleur au choix Silikon Mantelleitung, Farben nach Whal | [12 empty] | Câble | 9000SIL-SJ.jpg | rouge¦noir¦bleu¦vert¦jaune¦blanc | Test and measurement Test et mesure Test und Messungen | Test and measurement | Test et mesure | Test und Messungen | Cables Câbles Leitungen | Cables | Câbles | Leitungen | Silicone Silicone Silikon | Silicone | Silicone | Silikon | Single jacket Silicone cable Câble Silicone simple isolation Silikonleitung einfache Isolierung | Single jacket Silicone cable | Câble Silicone simple isolation | Silikonleitung einfache Isolierung |  |  |  |  | The above specifications of resistance, voltage and current are indicated for an ambient temperature at +20 ° C. Les spécifications ci-dessus de résistance, de tension et de courant sont indiquées pour une température ambiante à +20 ° C. Die oben genannten Widerstands- Spannungs- und Stromspezifikationen sind für eine Umgebungstemperatur von +20 ° C gegeben. | The above specifications of resistance, voltage and current are indicated for an ambient temperature at +20 ° C. | Les spécifications ci-dessus de résistance, de tension et de courant sont indiquées pour une température ambiante à +20 ° C. | Die oben genannten Widerstands- Spannungs- und Stromspezifikationen sind für eine Umgebungstemperatur von +20 ° C gegeben. | Schéma | /wp-content/uploads/9000SIL-SJ.pdf | 2A | 2A | [7 empty] | rouge noir bleu vert jaune blanc
| 3150 | 1 | Test and measurement Test et mesure Test und Messungen | 10 | Cables Câbles Leitungen | 10 | Silicone Silicone Silikon | Câbles | 5 | Type 90xx SIL SJ | 2 | 9026[CD...]-# | Single jacket Silicone cable Câble Silicone simple isolation Silikonleitung einfache Isolierung | [7 empty] | Conditionnement Packaging Verpackung |  | [Spool/10] : 10m • [Spool/100] : 100m • [BOB] : 500m |  |  | 6A |  | 52.4 |  |  | 96 x Ø0,07 ► 0,40mm² | Ø2,00 ±0,10 mm | 21 | -60°C / +180°C | [11 empty] | The above specifications of resistance, voltage and current are indicated for an ambient temperature at +20 ° C. Les spécifications ci-dessus de résistance, de tension et de courant sont indiquées pour une température ambiante à +20 ° C. Die oben genannten Widerstands- Spannungs- und Stromspezifikationen sind für eine Umgebungstemperatur von +20 ° C gegeben. | 1 | 1 | 1 | 1 | 1 | 1 | 0 | 0 | 0 | 0 | 0 | 9000SIL-SJ | 9000SIL-SJ | 1. Stranded conductor, red annealed copper Âme multibrins en cuivre rouge recuit Mehradrige Seele aus rotem, geglühtem Kupfer 2. Silicone layer, available in any colour Gaine Silicone, couleur au choix Silikon Mantelleitung, Farben nach Whal | [12 empty] | Câble | 9000SIL-SJ.jpg | rouge¦noir¦bleu¦vert¦jaune¦blanc | Test and measurement Test et mesure Test und Messungen | Test and measurement | Test et mesure | Test und Messungen | Cables Câbles Leitungen | Cables | Câbles | Leitungen | Silicone Silicone Silikon | Silicone | Silicone | Silikon | Single jacket Silicone cable Câble Silicone simple isolation Silikonleitung einfache Isolierung | Single jacket Silicone cable | Câble Silicone simple isolation | Silikonleitung einfache Isolierung |  |  |  |  | The above specifications of resistance, voltage and current are indicated for an ambient temperature at +20 ° C. Les spécifications ci-dessus de résistance, de tension et de courant sont indiquées pour une température ambiante à +20 ° C. Die oben genannten Widerstands- Spannungs- und Stromspezifikationen sind für eine Umgebungstemperatur von +20 ° C gegeben. | The above specifications of resistance, voltage and current are indicated for an ambient temperature at +20 ° C. | Les spécifications ci-dessus de résistance, de tension et de courant sont indiquées pour une température ambiante à +20 ° C. | Die oben genannten Widerstands- Spannungs- und Stromspezifikationen sind für eine Umgebungstemperatur von +20 ° C gegeben. | Schéma | /wp-content/uploads/9000SIL-SJ.pdf | 6A | 6A | [7 empty] | rouge noir bleu vert jaune blanc
Type 90xx SIL DJ | 3155 | 1 | Test and measurement Test et mesure Test und Messungen | 10 | Cables Câbles Leitungen | 10 | Silicone Silicone Silikon | Câbles | 10 | Type 90xx SIL DJ | 1 | 9027[CD...]-# | Double jacket Silicone cable - 1000 V Câble Silicone double isolation - 1000 V Silikonleitung doppelte Isolierung - 1000 V | [7 empty] | Conditionnement Packaging Verpackung |  | [Spool/10] : 10m • [Spool/100] : 100m • [BOB] : 500m |  |  | 10A |  | 39 |  |  | 128 x Ø0,07 ► 0,50mm² | Ø2,80 ±0,10 mm | 20 | -60°C / +180°C | [11 empty] | The above specifications of resistance, voltage and current are indicated for an ambient temperature at +20 ° C. Les spécifications ci-dessus de résistance, de tension et de courant sont indiquées pour une température ambiante à +20 ° C. Die oben genannten Widerstands- Spannungs- und Stromspezifikationen sind für eine Umgebungstemperatur von +20 ° C gegeben. | 1 | 1 | 1 | 1 | 1 | 1 | 0 | 0 | 0 | 0 | 1 | 9000SIL-DJ | 9000SIL-DJ | 1. Stranded conductor, red annealed copper Âme multibrins en cuivre rouge recuit Mehradrige Seele aus rotem, geglühtem Kupfer 2. First layer Silicone, white colour Première couche Silicone, couleur blanche Erste Schicht aus Silikon, Farbe weiss 3. Second layer Silicone, available in any colour Deuxième couche Silicone, couleur au choix Zweite Schicht aus Silikon, Farben nach Whal | [12 empty] | Câble | 9000SIL-DJ.jpg | rouge¦noir¦bleu¦vert¦jaune¦blanc¦jaune_vert | Test and measurement Test et mesure Test und Messungen | Test and measurement | Test et mesure | Test und Messungen | Cables Câbles Leitungen | Cables | Câbles | Leitungen | Silicone Silicone Silikon | Silicone | Silicone | Silikon | Double jacket Silicone cable - 1000 V Câble Silicone double isolation - 1000 V Silikonleitung doppelte Isolierung - 1000 V | Double jacket Silicone cable - 1000 V | Câble Silicone double isolation - 1000 V | Silikonleitung doppelte Isolierung - 1000 V |  |  |  |  | The above specifications of resistance, voltage and current are indicated for an ambient temperature at +20 ° C. Les spécifications ci-dessus de résistance, de tension et de courant sont indiquées pour une température ambiante à +20 ° C. Die oben genannten Widerstands- Spannungs- und Stromspezifikationen sind für eine Umgebungstemperatur von +20 ° C gegeben. | The above specifications of resistance, voltage and current are indicated for an ambient temperature at +20 ° C. | Les spécifications ci-dessus de résistance, de tension et de courant sont indiquées pour une température ambiante à +20 ° C. | Die oben genannten Widerstands- Spannungs- und Stromspezifikationen sind für eine Umgebungstemperatur von +20 ° C gegeben. | Schéma | /wp-content/uploads/9000SIL-DJ.pdf | 10A | 10A | [7 empty] | rouge noir bleu vert jaune blanc jaune_vert
| 3160 | 1 | Test and measurement Test et mesure Test und Messungen | 10 | Cables Câbles Leitungen | 10 | Silicone Silicone Silikon | Câbles | 10 | Type 90xx SIL DJ | 2 | 9028[CD...]-# | Double jacket Silicone cable - 1000 V Câble Silicone double isolation - 1000 V Silikonleitung doppelte Isolierung - 1000 V | [7 empty] | Conditionnement Packaging Verpackung |  | [Spool/10] : 10m • [Spool/100] : 100m • [BOB] : 500m |  |  | 12A |  | 24.7 |  |  | 192 x Ø0,07 ► 0,75mm² | Ø3,70 ±0,10 mm | 18 | -60°C / +180°C | [11 empty] | The above specifications of resistance, voltage and current are indicated for an ambient temperature at +20 ° C. Les spécifications ci-dessus de résistance, de tension et de courant sont indiquées pour une température ambiante à +20 ° C. Die oben genannten Widerstands- Spannungs- und Stromspezifikationen sind für eine Umgebungstemperatur von +20 ° C gegeben. | 1 | 1 | 1 | 1 | 1 | 1 | 0 | 0 | 0 | 0 | 1 | 9000SIL-DJ | 9000SIL-DJ | 1. Stranded conductor, red annealed copper Âme multibrins en cuivre rouge recuit Mehradrige Seele aus rotem, geglühtem Kupfer 2. First layer Silicone, white colour Première couche Silicone, couleur blanche Erste Schicht aus Silikon, Farbe weiss 3. Second layer Silicone, available in any colour Deuxième couche Silicone, couleur au choix Zweite Schicht aus Silikon, Farben nach Whal | [12 empty] | Câble | 9000SIL-DJ.jpg | rouge¦noir¦bleu¦vert¦jaune¦blanc¦jaune_vert | Test and measurement Test et mesure Test und Messungen | Test and measurement | Test et mesure | Test und Messungen | Cables Câbles Leitungen | Cables | Câbles | Leitungen | Silicone Silicone Silikon | Silicone | Silicone | Silikon | Double jacket Silicone cable - 1000 V Câble Silicone double isolation - 1000 V Silikonleitung doppelte Isolierung - 1000 V | Double jacket Silicone cable - 1000 V | Câble Silicone double isolation - 1000 V | Silikonleitung doppelte Isolierung - 1000 V |  |  |  |  | The above specifications of resistance, voltage and current are indicated for an ambient temperature at +20 ° C. Les spécifications ci-dessus de résistance, de tension et de courant sont indiquées pour une température ambiante à +20 ° C. Die oben genannten Widerstands- Spannungs- und Stromspezifikationen sind für eine Umgebungstemperatur von +20 ° C gegeben. | The above specifications of resistance, voltage and current are indicated for an ambient temperature at +20 ° C. | Les spécifications ci-dessus de résistance, de tension et de courant sont indiquées pour une température ambiante à +20 ° C. | Die oben genannten Widerstands- Spannungs- und Stromspezifikationen sind für eine Umgebungstemperatur von +20 ° C gegeben. | Schéma | /wp-content/uploads/9000SIL-DJ.pdf | 12A | 12A | [7 empty] | rouge noir bleu vert jaune blanc jaune_vert
| 3165 | 1 | Test and measurement Test et mesure Test und Messungen | 10 | Cables Câbles Leitungen | 10 | Silicone Silicone Silikon | Câbles | 10 | Type 90xx SIL DJ | 3 | 9029[CD...]-# | Double jacket Silicone cable - 1000 V Câble Silicone double isolation - 1000 V Silikonleitung doppelte Isolierung - 1000 V | [7 empty] | Conditionnement Packaging Verpackung |  | [Spool/10] : 10m • [Spool/100] : 100m • [BOB] : 500m |  |  | 20A |  | 19.5 |  |  | 252 x Ø0,07 ► 1,00mm² | Ø3,80 ±0,10 mm | 17 | -60°C / +180°C | [11 empty] | The above specifications of resistance, voltage and current are indicated for an ambient temperature at +20 ° C. Les spécifications ci-dessus de résistance, de tension et de courant sont indiquées pour une température ambiante à +20 ° C. Die oben genannten Widerstands- Spannungs- und Stromspezifikationen sind für eine Umgebungstemperatur von +20 ° C gegeben. | 1 | 1 | 1 | 1 | 1 | 1 | 0 | 0 | 0 | 0 | 1 | 9000SIL-DJ | 9000SIL-DJ | 1. Stranded conductor, red annealed copper Âme multibrins en cuivre rouge recuit Mehradrige Seele aus rotem, geglühtem Kupfer 2. First layer Silicone, white colour Première couche Silicone, couleur blanche Erste Schicht aus Silikon, Farbe weiss 3. Second layer Silicone, available in any colour Deuxième couche Silicone, couleur au choix Zweite Schicht aus Silikon, Farben nach Whal | [12 empty] | Câble | 9000SIL-DJ.jpg | rouge¦noir¦bleu¦vert¦jaune¦blanc¦jaune_vert | Test and measurement Test et mesure Test und Messungen | Test and measurement | Test et mesure | Test und Messungen | Cables Câbles Leitungen | Cables | Câbles | Leitungen | Silicone Silicone Silikon | Silicone | Silicone | Silikon | Double jacket Silicone cable - 1000 V Câble Silicone double isolation - 1000 V Silikonleitung doppelte Isolierung - 1000 V | Double jacket Silicone cable - 1000 V | Câble Silicone double isolation - 1000 V | Silikonleitung doppelte Isolierung - 1000 V |  |  |  |  | The above specifications of resistance, voltage and current are indicated for an ambient temperature at +20 ° C. Les spécifications ci-dessus de résistance, de tension et de courant sont indiquées pour une température ambiante à +20 ° C. Die oben genannten Widerstands- Spannungs- und Stromspezifikationen sind für eine Umgebungstemperatur von +20 ° C gegeben. | The above specifications of resistance, voltage and current are indicated for an ambient temperature at +20 ° C. | Les spécifications ci-dessus de résistance, de tension et de courant sont indiquées pour une température ambiante à +20 ° C. | Die oben genannten Widerstands- Spannungs- und Stromspezifikationen sind für eine Umgebungstemperatur von +20 ° C gegeben. | Schéma | /wp-content/uploads/9000SIL-DJ.pdf | 20A | 20A | [7 empty] | rouge noir bleu vert jaune blanc jaune_vert
| 3170 | 1 | Test and measurement Test et mesure Test und Messungen | 10 | Cables Câbles Leitungen | 10 | Silicone Silicone Silikon | Câbles | 10 | Type 90xx SIL DJ | 4 | 9040[CD...]-# | Double jacket Silicone cable - 1000 V Câble Silicone double isolation - 1000 V Silikonleitung doppelte Isolierung - 1000 V | [7 empty] | Conditionnement Packaging Verpackung |  | [Spool/10] : 10m • [Spool/100] : 100m • [BOB] : 500m |  |  | 25A |  | 13.3 |  |  | 392 x Ø0,07 ► 1,50mm² | Ø3,80 ±0,10 mm | 15 | -60°C / +180°C | [11 empty] | The above specifications of resistance, voltage and current are indicated for an ambient temperature at +20 ° C. Les spécifications ci-dessus de résistance, de tension et de courant sont indiquées pour une température ambiante à +20 ° C. Die oben genannten Widerstands- Spannungs- und Stromspezifikationen sind für eine Umgebungstemperatur von +20 ° C gegeben. | 1 | 1 | 1 | 1 | 1 | 1 | 0 | 0 | 0 | 0 | 1 | 9000SIL-DJ | 9000SIL-DJ | 1. Stranded conductor, red annealed copper Âme multibrins en cuivre rouge recuit Mehradrige Seele aus rotem, geglühtem Kupfer 2. First layer Silicone, white colour Première couche Silicone, couleur blanche Erste Schicht aus Silikon, Farbe weiss 3. Second layer Silicone, available in any colour Deuxième couche Silicone, couleur au choix Zweite Schicht aus Silikon, Farben nach Whal | [12 empty] | Câble | 9000SIL-DJ.jpg | rouge¦noir¦bleu¦vert¦jaune¦blanc¦jaune_vert | Test and measurement Test et mesure Test und Messungen | Test and measurement | Test et mesure | Test und Messungen | Cables Câbles Leitungen | Cables | Câbles | Leitungen | Silicone Silicone Silikon | Silicone | Silicone | Silikon | Double jacket Silicone cable - 1000 V Câble Silicone double isolation - 1000 V Silikonleitung doppelte Isolierung - 1000 V | Double jacket Silicone cable - 1000 V | Câble Silicone double isolation - 1000 V | Silikonleitung doppelte Isolierung - 1000 V |  |  |  |  | The above specifications of resistance, voltage and current are indicated for an ambient temperature at +20 ° C. Les spécifications ci-dessus de résistance, de tension et de courant sont indiquées pour une température ambiante à +20 ° C. Die oben genannten Widerstands- Spannungs- und Stromspezifikationen sind für eine Umgebungstemperatur von +20 ° C gegeben. | The above specifications of resistance, voltage and current are indicated for an ambient temperature at +20 ° C. | Les spécifications ci-dessus de résistance, de tension et de courant sont indiquées pour une température ambiante à +20 ° C. | Die oben genannten Widerstands- Spannungs- und Stromspezifikationen sind für eine Umgebungstemperatur von +20 ° C gegeben. | Schéma | /wp-content/uploads/9000SIL-DJ.pdf | 25A | 25A | [7 empty] | rouge noir bleu vert jaune blanc jaune_vert
| 3175 | 1 | Test and measurement Test et mesure Test und Messungen | 10 | Cables Câbles Leitungen | 10 | Silicone Silicone Silikon | Câbles | 10 | Type 90xx SIL DJ | 5 | 9050[CD...]-# | Double jacket Silicone cable - 1000 V Câble Silicone double isolation - 1000 V Silikonleitung doppelte Isolierung - 1000 V | [7 empty] | Conditionnement Packaging Verpackung |  | [Spool/10] : 10m • [Spool/100] : 100m • [BOB] : 500m |  |  | 36A |  | 7.54 |  |  | 644 x Ø0,07 ► 2,50mm² | Ø3,90 ±0,10 mm | 13 | -60°C / +180°C | [11 empty] | The above specifications of resistance, voltage and current are indicated for an ambient temperature at +20 ° C. Les spécifications ci-dessus de résistance, de tension et de courant sont indiquées pour une température ambiante à +20 ° C. Die oben genannten Widerstands- Spannungs- und Stromspezifikationen sind für eine Umgebungstemperatur von +20 ° C gegeben. | 1 | 1 | 1 | 1 | 1 | 1 | 0 | 0 | 0 | 0 | 1 | 9000SIL-DJ | 9000SIL-DJ | 1. Stranded conductor, red annealed copper Âme multibrins en cuivre rouge recuit Mehradrige Seele aus rotem, geglühtem Kupfer 2. First layer Silicone, white colour Première couche Silicone, couleur blanche Erste Schicht aus Silikon, Farbe weiss 3. Second layer Silicone, available in any colour Deuxième couche Silicone, couleur au choix Zweite Schicht aus Silikon, Farben nach Whal | [12 empty] | Câble | 9000SIL-DJ.jpg | rouge¦noir¦bleu¦vert¦jaune¦blanc¦jaune_vert | Test and measurement Test et mesure Test und Messungen | Test and measurement | Test et mesure | Test und Messungen | Cables Câbles Leitungen | Cables | Câbles | Leitungen | Silicone Silicone Silikon | Silicone | Silicone | Silikon | Double jacket Silicone cable - 1000 V Câble Silicone double isolation - 1000 V Silikonleitung doppelte Isolierung - 1000 V | Double jacket Silicone cable - 1000 V | Câble Silicone double isolation - 1000 V | Silikonleitung doppelte Isolierung - 1000 V |  |  |  |  | The above specifications of resistance, voltage and current are indicated for an ambient temperature at +20 ° C. Les spécifications ci-dessus de résistance, de tension et de courant sont indiquées pour une température ambiante à +20 ° C. Die oben genannten Widerstands- Spannungs- und Stromspezifikationen sind für eine Umgebungstemperatur von +20 ° C gegeben. | The above specifications of resistance, voltage and current are indicated for an ambient temperature at +20 ° C. | Les spécifications ci-dessus de résistance, de tension et de courant sont indiquées pour une température ambiante à +20 ° C. | Die oben genannten Widerstands- Spannungs- und Stromspezifikationen sind für eine Umgebungstemperatur von +20 ° C gegeben. | Schéma | /wp-content/uploads/9000SIL-DJ.pdf | 36A | 36A | [7 empty] | rouge noir bleu vert jaune blanc jaune_vert
Type 7250 - 50Ω | 3180 | 1 | Test and measurement Test et mesure Test und Messungen | 10 | Cables Câbles Leitungen | 15 | Coaxial cable Câble coaxial Koaxialleitung | Câbles | 5 | Type 7250 - 50Ω |  | 7250[CD...]-# | Shielded coaxial cable - PVC sheath - 50 Ohm - 1000 V Câble coaxial blindé - Gaine PVC - 50 Ohm - 1000 v Abgeschirmte Koaxialleitung - PVC Isolierung - 50 Ohm - 1000V | [7 empty] | Conditionnement Packaging Verpackung |  | [Spool/10] : 10m • [Spool/100] : 100m • [BOB] : 500m |  |  | 3A |  |  | 105 | 40 @200Mhz |  | Ø3,70 ±0,10 mm |  | -20°C / +80°C | [12 empty] | 1 | 1 | 1 | 1 | 1 | 0 | 0 | 0 | 0 | 0 | 0 | 7250-50 | 7250-50 | 1. Impedance 50Ω : 19 x Ø0,12 ►0,20mm² Max Resistance 86,6Ω/km 2. PE dielectric insulator Ø1,80mm 3. Tinned copper braid 16 x (5 x Ø0,10) Max Resistance 37Ω/km 4. Outer PVC sheath | [12 empty] | Câble | 7250-50.jpg | rouge¦noir¦bleu¦vert¦jaune | Test and measurement Test et mesure Test und Messungen | Test and measurement | Test et mesure | Test und Messungen | Cables Câbles Leitungen | Cables | Câbles | Leitungen | Coaxial cable Câble coaxial Koaxialleitung | Coaxial cable | Câble coaxial | Koaxialleitung | Shielded coaxial cable - PVC sheath - 50 Ohm - 1000 V Câble coaxial blindé - Gaine PVC - 50 Ohm - 1000 v Abgeschirmte Koaxialleitung - PVC Isolierung - 50 Ohm - 1000V | Shielded coaxial cable - PVC sheath - 50 Ohm - 1000 V | Câble coaxial blindé - Gaine PVC - 50 Ohm - 1000 v | Abgeschirmte Koaxialleitung - PVC Isolierung - 50 Ohm - 1000V | [8 empty] | Schéma | /wp-content/uploads/7250-50.pdf | 3A | 3A | [7 empty] | rouge noir bleu vert jaune
Type 7275 - 75Ω | 3185 | 1 | Test and measurement Test et mesure Test und Messungen | 10 | Cables Câbles Leitungen | 15 | Coaxial cable Câble coaxial Koaxialleitung | Câbles | 10 | Type 7275 - 75Ω |  | 7275[CD...]-# | Shielded coaxial cable - PVC sheath - 75 Ohm Câble coaxial blindé - Gaine PVC - 75 Ohm Abgeschirmte Koaxialleitung - PVC Isolierung - 75 Ohm | [7 empty] | Conditionnement Packaging Verpackung |  | [Spool/10] : 10m • [Spool/100] : 100m • [BOB] : 500m |  |  | 0,5A |  |  | 54 | 44,2 @1000Mhz |  | Ø3,90 ±0,10 mm |  | -20°C / +80°C | [12 empty] | 0 | 0 | 0 | 0 | 0 | 1 | 0 | 0 | 0 | 0 | 0 | 7250-75 | 7250-75 | 1. Impedance 75Ω : 1 x Ø0,42 ►0,15mm² Max Resistance 87,8Ω/km 2. PE dielectric insulator Ø2mm 3. Tinned copper braid 16 x (5 x Ø0,10) Max Resistance 37Ω/km 4. Outer PVC sheath | [12 empty] | Câble | 7250-75.jpg | ¦blanc | Test and measurement Test et mesure Test und Messungen | Test and measurement | Test et mesure | Test und Messungen | Cables Câbles Leitungen | Cables | Câbles | Leitungen | Coaxial cable Câble coaxial Koaxialleitung | Coaxial cable | Câble coaxial | Koaxialleitung | Shielded coaxial cable - PVC sheath - 75 Ohm Câble coaxial blindé - Gaine PVC - 75 Ohm Abgeschirmte Koaxialleitung - PVC Isolierung - 75 Ohm | Shielded coaxial cable - PVC sheath - 75 Ohm | Câble coaxial blindé - Gaine PVC - 75 Ohm | Abgeschirmte Koaxialleitung - PVC Isolierung - 75 Ohm | [8 empty] | Schéma | /wp-content/uploads/7250-75.pdf | 0,5A | 0,5A | [7 empty] | blanc
Type RG58 - 50Ω | 3190 | 1 | Test and measurement Test et mesure Test und Messungen | 10 | Cables Câbles Leitungen | 15 | Coaxial cable Câble coaxial Koaxialleitung | Câbles | 15 | Type RG58 - 50Ω |  | RG174[CD…]-# | Very flexible Shielded coaxial cable - PVC sheath - 50 Ohm Câble coaxial blindé, très flexible - Gaine PVC - 50 Ohm Hochflexibel Abgeschirmte Koaxialleitung - PVC Isolierung - 50 Ohm | [7 empty] | Conditionnement Packaging Verpackung |  | [Spool/10] : 10m • [Spool/100] : 100m • [BOB] : 500m |  |  | 3A |  |  | 101 | 70,5 @1000Mhz |  | Ø4,95 ±0,15 mm |  | -20°C / +80°C | [12 empty] | 0 | 1 | 0 | 0 | 0 | 0 | 0 | 0 | 0 | 0 | 0 | RG58 | RG58 | 1. Impedance 50Ω : 19 x Ø0,18 ►0,50mm² Max Resistance 35,4Ω/km 2. PE dielectric insulator Ø2,95mm 3. Tinned copper braid 16 x (7 x Ø0,12) Max Resistance 15Ω/km 4. Outer PVC sheath | [12 empty] | Câble | RG58.jpg | ¦noir | Test and measurement Test et mesure Test und Messungen | Test and measurement | Test et mesure | Test und Messungen | Cables Câbles Leitungen | Cables | Câbles | Leitungen | Coaxial cable Câble coaxial Koaxialleitung | Coaxial cable | Câble coaxial | Koaxialleitung | Very flexible Shielded coaxial cable - PVC sheath - 50 Ohm Câble coaxial blindé, très flexible - Gaine PVC - 50 Ohm Hochflexibel Abgeschirmte Koaxialleitung - PVC Isolierung - 50 Ohm | Very flexible Shielded coaxial cable - PVC sheath - 50 Ohm | Câble coaxial blindé, très flexible - Gaine PVC - 50 Ohm | Hochflexibel Abgeschirmte Koaxialleitung - PVC Isolierung - 50 Ohm | [8 empty] | Schéma | /wp-content/uploads/RG58.pdf | 3A | 3A | [7 empty] | noir
Type RG174 - 50Ω | 3195 | 1 | Test and measurement Test et mesure Test und Messungen | 10 | Cables Câbles Leitungen | 15 | Coaxial cable Câble coaxial Koaxialleitung | Câbles | 20 | Type RG174 - 50Ω |  | RG58[CD...]-# | Shielded coaxial cable - PVC sheath - 50 Ohm Câble coaxial blindé - Gaine PVC - 50 Ohm Abgeschirmte Koaxialleitung - PVC Isolierung - 50 Ohm | [7 empty] | Conditionnement Packaging Verpackung |  | [Spool/10] : 10m • [Spool/100] : 100m • [BOB] : 500m |  |  | 0,5A |  |  | 105 | 40 @200Mhz |  | Ø2,80 ±0,10 mm |  | -40°C / +85°C | [12 empty] | 0 | 1 | 0 | 0 | 0 | 0 | 0 | 0 | 0 | 0 | 0 | RG174 | RG174 | 1. Impedance 75Ω : 7 x Ø0,16 ►0,14mm² Max Resistance 330Ω/km 2. PE dielectric insulator Ø2,95mm 3. Tinned copper braid 16 x (4 x Ø0,10) Max Resistance 37Ω/km 4. Outer PVC sheath | [12 empty] | Câble | RG174.jpg | ¦noir | Test and measurement Test et mesure Test und Messungen | Test and measurement | Test et mesure | Test und Messungen | Cables Câbles Leitungen | Cables | Câbles | Leitungen | Coaxial cable Câble coaxial Koaxialleitung | Coaxial cable | Câble coaxial | Koaxialleitung | Shielded coaxial cable - PVC sheath - 50 Ohm Câble coaxial blindé - Gaine PVC - 50 Ohm Abgeschirmte Koaxialleitung - PVC Isolierung - 50 Ohm | Shielded coaxial cable - PVC sheath - 50 Ohm | Câble coaxial blindé - Gaine PVC - 50 Ohm | Abgeschirmte Koaxialleitung - PVC Isolierung - 50 Ohm | [8 empty] | Schéma | /wp-content/uploads/RG174.pdf | 0,5A | 0,5A | [7 empty] | noir
Type A9010SPIRPUR15 | 3200 | 1 | Test and measurement Test et mesure Test und Messungen | 10 | Cables Câbles Leitungen | 20 | Coiled cable Câble spiralé Spiralkabel | Câbles | 5 | Type A9010SPIRPUR15 |  | A9010SPIRPUR15DJ-# | Polyurethane coiled cable double jacket Câble polyuréthane spiralé double isolation Polyurethan Spiralleitung doppelte Isolierung | [7 empty] | Lengths Longueurs Längen |  | [L1] : 15 cm (retracted • rétracté • Zurückgezogen) [L2] : 60 cm (streched • étiré • Ausgezogen) |  |  | 12A |  |  |  |  | 192 x Ø0,07 ► 0,75mm² | Ø3,80 ±0,10 mm | 18 | -20°C / +80°C | [12 empty] | 1 | 1 | 0 | 0 | 0 | 0 | 0 | 0 | 0 | 0 | 0 | A9010SPIRALEPUR | 9010SPIPUR | 1. Stranded conductor, red annealed copper Âme multibrins en cuivre rouge recuit Mehradrige Seele aus rotem, geglühtem Kupfer 2. First layer PUR, white colour Première couche PUR, couleur blanche Erste Schicht aus PUR, Farbe weiss 3. Second layer PUR, available in any colour Deuxième couche PUR, couleur au choix Zweite Schicht aus PUR, Farben nach Whal | [12 empty] | Câble | A9010SPIRALEPUR.jpg | rouge¦noir | Test and measurement Test et mesure Test und Messungen | Test and measurement | Test et mesure | Test und Messungen | Cables Câbles Leitungen | Cables | Câbles | Leitungen | Coiled cable Câble spiralé Spiralkabel | Coiled cable | Câble spiralé | Spiralkabel | Polyurethane coiled cable double jacket Câble polyuréthane spiralé double isolation Polyurethan Spiralleitung doppelte Isolierung | Polyurethane coiled cable double jacket | Câble polyuréthane spiralé double isolation | Polyurethan Spiralleitung doppelte Isolierung | [8 empty] | Schéma | /wp-content/uploads/9010SPIPUR.pdf | 12A | 12A | [7 empty] | rouge noir
Type A9010SPIRALEPUR21 | 3205 | 1 | Test and measurement Test et mesure Test und Messungen | 10 | Cables Câbles Leitungen | 20 | Coiled cable Câble spiralé Spiralkabel | Câbles | 10 | Type A9010SPIRALEPUR21 |  | A9010SPIRALEPUR21DJ-# | Polyurethane coiled cable double jacket Câble polyuréthane spiralé double isolation Polyurethan Spiralleitung doppelte Isolierung | [7 empty] | Lengths Longueurs Längen |  | [L1] : 20 cm (retracted • rétracté • Zurückgezogen) [L2] : 120 cm (streched • étiré • Ausgezogen) |  |  | 12A |  |  |  |  | 192 x Ø0,07 ► 0,75mm² | Ø3,80 ±0,10 mm | 18 | -20°C / +80°C | [12 empty] | 1 | 1 | 0 | 0 | 0 | 0 | 0 | 0 | 0 | 0 | 0 | A9010SPIRALEPUR | 9010SPIPUR | 1. Stranded conductor, red annealed copper Âme multibrins en cuivre rouge recuit Mehradrige Seele aus rotem, geglühtem Kupfer 2. First layer PUR, white colour Première couche PUR, couleur blanche Erste Schicht aus PUR, Farbe weiss 3. Second layer PUR, available in any colour Deuxième couche PUR, couleur au choix Zweite Schicht aus PUR, Farben nach Whal | [12 empty] | Câble | A9010SPIRALEPUR.jpg | rouge¦noir | Test and measurement Test et mesure Test und Messungen | Test and measurement | Test et mesure | Test und Messungen | Cables Câbles Leitungen | Cables | Câbles | Leitungen | Coiled cable Câble spiralé Spiralkabel | Coiled cable | Câble spiralé | Spiralkabel | Polyurethane coiled cable double jacket Câble polyuréthane spiralé double isolation Polyurethan Spiralleitung doppelte Isolierung | Polyurethane coiled cable double jacket | Câble polyuréthane spiralé double isolation | Polyurethan Spiralleitung doppelte Isolierung | [8 empty] | Schéma | /wp-content/uploads/9010SPIPUR.pdf | 12A | 12A | [7 empty] | rouge noir
Type A9010SPIRALEPUR31 | 3210 | 1 | Test and measurement Test et mesure Test und Messungen | 10 | Cables Câbles Leitungen | 20 | Coiled cable Câble spiralé Spiralkabel | Câbles | 15 | Type A9010SPIRALEPUR31 |  | A9010SPIRALEPUR31DJ-# | Polyurethane coiled cable double jacket Câble polyuréthane spiralé double isolation Polyurethan Spiralleitung doppelte Isolierung | [7 empty] | Lengths Longueurs Längen |  | [L1] : 30 cm (retracted • rétracté • Zurückgezogen) [L2] : 160 cm (streched • étiré • Ausgezogen) |  |  | 12A |  |  |  |  | 192 x Ø0,07 ► 0,75mm² | Ø3,80 ±0,10 mm | 18 | -20°C / +80°C | [12 empty] | 1 | 1 | 0 | 0 | 0 | 0 | 0 | 0 | 0 | 0 | 0 | A9010SPIRALEPUR | 9010SPIPUR | 1. Stranded conductor, red annealed copper Âme multibrins en cuivre rouge recuit Mehradrige Seele aus rotem, geglühtem Kupfer 2. First layer PUR, white colour Première couche PUR, couleur blanche Erste Schicht aus PUR, Farbe weiss 3. Second layer PUR, available in any colour Deuxième couche PUR, couleur au choix Zweite Schicht aus PUR, Farben nach Whal | [12 empty] | Câble | A9010SPIRALEPUR.jpg | rouge¦noir | Test and measurement Test et mesure Test und Messungen | Test and measurement | Test et mesure | Test und Messungen | Cables Câbles Leitungen | Cables | Câbles | Leitungen | Coiled cable Câble spiralé Spiralkabel | Coiled cable | Câble spiralé | Spiralkabel | Polyurethane coiled cable double jacket Câble polyuréthane spiralé double isolation Polyurethan Spiralleitung doppelte Isolierung | Polyurethane coiled cable double jacket | Câble polyuréthane spiralé double isolation | Polyurethan Spiralleitung doppelte Isolierung | [8 empty] | Schéma | /wp-content/uploads/9010SPIPUR.pdf | 12A | 12A | [7 empty] | rouge noir
Type A9010SPIRALEPUR41 | 3215 | 1 | Test and measurement Test et mesure Test und Messungen | 10 | Cables Câbles Leitungen | 20 | Coiled cable Câble spiralé Spiralkabel | Câbles | 20 | Type A9010SPIRALEPUR41 |  | A9010SPIRALEPUR41DJ-# | Polyurethane coiled cable double jacket Câble polyuréthane spiralé double isolation Polyurethan Spiralleitung doppelte Isolierung | [7 empty] | Lengths Longueurs Längen |  | [L1] : 40 cm (retracted • rétracté • Zurückgezogen) [L2] : 240 cm (streched • étiré • Ausgezogen) |  |  | 12A |  |  |  |  | 192 x Ø0,07 ► 0,75mm² | Ø3,80 ±0,10 mm | 18 | -20°C / +80°C | [12 empty] | 1 | 1 | 0 | 0 | 0 | 0 | 0 | 0 | 0 | 0 | 0 | A9010SPIRALEPUR | 9010SPIPUR | 1. Stranded conductor, red annealed copper Âme multibrins en cuivre rouge recuit Mehradrige Seele aus rotem, geglühtem Kupfer 2. First layer PUR, white colour Première couche PUR, couleur blanche Erste Schicht aus PUR, Farbe weiss 3. Second layer PUR, available in any colour Deuxième couche PUR, couleur au choix Zweite Schicht aus PUR, Farben nach Whal | [12 empty] | Câble | A9010SPIRALEPUR.jpg | rouge¦noir | Test and measurement Test et mesure Test und Messungen | Test and measurement | Test et mesure | Test und Messungen | Cables Câbles Leitungen | Cables | Câbles | Leitungen | Coiled cable Câble spiralé Spiralkabel | Coiled cable | Câble spiralé | Spiralkabel | Polyurethane coiled cable double jacket Câble polyuréthane spiralé double isolation Polyurethan Spiralleitung doppelte Isolierung | Polyurethane coiled cable double jacket | Câble polyuréthane spiralé double isolation | Polyurethan Spiralleitung doppelte Isolierung | [8 empty] | Schéma | /wp-content/uploads/9010SPIPUR.pdf | 12A | 12A | [7 empty] | rouge noir
Type VM2 | 3220 | 1 | Test and measurement Test et mesure Test und Messungen | 11 | Additionnal hardware Quincaillerie & électronique Eisenwaren & Elektronik | 5 | Assembling elements Éléments d'assemblage Montageelemente | Quincaillerie | 5 | Type VM2 |  | VM2-[L] | M2 Screw milled head - Brass Ni Vis M2 Tête fraisée - Laiton Ni M2 Senkkopfschraube - Messing vernickelt | [26 empty] | M2 |  |  |  | 10 15 20 | 100 1000 | [12 empty] | VM-2 | VM2-L | [13 empty] | Quincaillerie | VM-2.jpg |  | Test and measurement Test et mesure Test und Messungen | Test and measurement | Test et mesure | Test und Messungen | Additionnal hardware Quincaillerie & électronique Eisenwaren & Elektronik | Additionnal hardware | Quincaillerie & électronique | Eisenwaren & Elektronik | Assembling elements Éléments d'assemblage Montageelemente | Assembling elements | Éléments d'assemblage | Montageelemente | M2 Screw milled head - Brass Ni Vis M2 Tête fraisée - Laiton Ni M2 Senkkopfschraube - Messing vernickelt | M2 Screw milled head - Brass Ni | Vis M2 Tête fraisée - Laiton Ni | M2 Senkkopfschraube - Messing vernickelt | [8 empty] | Schéma | /wp-content/uploads/VM2-L.pdf
Type VM3 | 3225 | 1 | Test and measurement Test et mesure Test und Messungen | 11 | Additionnal hardware Quincaillerie & électronique Eisenwaren & Elektronik | 5 | Assembling elements Éléments d'assemblage Montageelemente | Quincaillerie | 10 | Type VM3 |  | VM3-[L] | M3 Screw cylindrical head - Steel Zn Vis M3 tête cylindrique - Acier Zn M3 Zylinderkopfschraube - Edelstahl | [26 empty] | M3 |  |  |  | 6 10 20 30 40 | 100 1000 | [12 empty] | VM-3 | VM3-L | [13 empty] | Quincaillerie | VM-3.jpg |  | Test and measurement Test et mesure Test und Messungen | Test and measurement | Test et mesure | Test und Messungen | Additionnal hardware Quincaillerie & électronique Eisenwaren & Elektronik | Additionnal hardware | Quincaillerie & électronique | Eisenwaren & Elektronik | Assembling elements Éléments d'assemblage Montageelemente | Assembling elements | Éléments d'assemblage | Montageelemente | M3 Screw cylindrical head - Steel Zn Vis M3 tête cylindrique - Acier Zn M3 Zylinderkopfschraube - Edelstahl | M3 Screw cylindrical head - Steel Zn | Vis M3 tête cylindrique - Acier Zn | M3 Zylinderkopfschraube - Edelstahl | [8 empty] | Schéma | /wp-content/uploads/VM3-L.pdf
Type EM | 3230 | 1 | Test and measurement Test et mesure Test und Messungen | 11 | Additionnal hardware Quincaillerie & électronique Eisenwaren & Elektronik | 5 | Assembling elements Éléments d'assemblage Montageelemente | Quincaillerie | 15 | Type EM |  | EM d | Various nuts - Steel Zn or brass Ni Écrous divers - Acier Zn ou laiton Ni Verschiedene Schraubmuttern - Edelstahl oder Messing vernickelt | [27 empty] | 3 4 5 6x0,75 | 2,4 2,0 2,0 2,0 | 5,5 6 7 8 |  | 100 1000 | [12 empty] | EM | EMx | [13 empty] | Quincaillerie | EM.jpg |  | Test and measurement Test et mesure Test und Messungen | Test and measurement | Test et mesure | Test und Messungen | Additionnal hardware Quincaillerie & électronique Eisenwaren & Elektronik | Additionnal hardware | Quincaillerie & électronique | Eisenwaren & Elektronik | Assembling elements Éléments d'assemblage Montageelemente | Assembling elements | Éléments d'assemblage | Montageelemente | Various nuts - Steel Zn or brass Ni Écrous divers - Acier Zn ou laiton Ni Verschiedene Schraubmuttern - Edelstahl oder Messing vernickelt | Various nuts - Steel Zn or brass Ni | Écrous divers - Acier Zn ou laiton Ni | Verschiedene Schraubmuttern - Edelstahl oder Messing vernickelt | [8 empty] | Schéma | /wp-content/uploads/EMx.pdf
Type EL Ø2 | 3235 | 1 | Test and measurement Test et mesure Test und Messungen | 11 | Additionnal hardware Quincaillerie & électronique Eisenwaren & Elektronik | 5 | Assembling elements Éléments d'assemblage Montageelemente | Quincaillerie | 20 | Type EL Ø2 |  | EL-[L]-D2 | Clearance spacers for Ø2mm screw - Brass Ni Entretoises lisses pour vis Ø2mm - Laiton Ni Glatte Distanzrohre für Ø2mm Schrauben - Messing vernickelt | [26 empty] | 4 | 2,1 |  |  | 5 10 | 100 1000 | [12 empty] | EL 5 d2 | EL-L-Dx | [13 empty] | Quincaillerie | EL 5 d2.jpg |  | Test and measurement Test et mesure Test und Messungen | Test and measurement | Test et mesure | Test und Messungen | Additionnal hardware Quincaillerie & électronique Eisenwaren & Elektronik | Additionnal hardware | Quincaillerie & électronique | Eisenwaren & Elektronik | Assembling elements Éléments d'assemblage Montageelemente | Assembling elements | Éléments d'assemblage | Montageelemente | Clearance spacers for Ø2mm screw - Brass Ni Entretoises lisses pour vis Ø2mm - Laiton Ni Glatte Distanzrohre für Ø2mm Schrauben - Messing vernickelt | Clearance spacers for Ø2mm screw - Brass Ni | Entretoises lisses pour vis Ø2mm - Laiton Ni | Glatte Distanzrohre für Ø2mm Schrauben - Messing vernickelt | [8 empty] | Schéma | /wp-content/uploads/EL-L-Dx.pdf
Type EL Ø3 | 3240 | 1 | Test and measurement Test et mesure Test und Messungen | 11 | Additionnal hardware Quincaillerie & électronique Eisenwaren & Elektronik | 5 | Assembling elements Éléments d'assemblage Montageelemente | Quincaillerie | 25 | Type EL Ø3 |  | EL-[L]-D3 | Clearance spacers for Ø3mm screw - Brass Ni Entretoises lisses pour vis Ø3mm - Laiton Ni Glatte Distanzrohre für Ø3mm Schrauben - Messing vernickelt | [26 empty] | 5 | 3,1 |  |  | 4 10 20 | 100 1000 | [12 empty] | EL | EL-L-Dx | [13 empty] | Quincaillerie | EL.jpg |  | Test and measurement Test et mesure Test und Messungen | Test and measurement | Test et mesure | Test und Messungen | Additionnal hardware Quincaillerie & électronique Eisenwaren & Elektronik | Additionnal hardware | Quincaillerie & électronique | Eisenwaren & Elektronik | Assembling elements Éléments d'assemblage Montageelemente | Assembling elements | Éléments d'assemblage | Montageelemente | Clearance spacers for Ø3mm screw - Brass Ni Entretoises lisses pour vis Ø3mm - Laiton Ni Glatte Distanzrohre für Ø3mm Schrauben - Messing vernickelt | Clearance spacers for Ø3mm screw - Brass Ni | Entretoises lisses pour vis Ø3mm - Laiton Ni | Glatte Distanzrohre für Ø3mm Schrauben - Messing vernickelt | [8 empty] | Schéma | /wp-content/uploads/EL-L-Dx.pdf
Type ET | 3245 | 1 | Test and measurement Test et mesure Test und Messungen | 11 | Additionnal hardware Quincaillerie & électronique Eisenwaren & Elektronik | 5 | Assembling elements Éléments d'assemblage Montageelemente | Quincaillerie | 30 | Type ET |  | ET-[L] | Hexagonal threaded spacers - Brass Ni Entretoises hexagonales taraudées - Laiton Ni Sechseckige Distanzrohre mit Innengewinde - Messing vernickelt | [27 empty] | 3 |  | 6 | 8 20 | 100 1000 | [12 empty] | ET | ET-L | [13 empty] | Quincaillerie | ET.jpg |  | Test and measurement Test et mesure Test und Messungen | Test and measurement | Test et mesure | Test und Messungen | Additionnal hardware Quincaillerie & électronique Eisenwaren & Elektronik | Additionnal hardware | Quincaillerie & électronique | Eisenwaren & Elektronik | Assembling elements Éléments d'assemblage Montageelemente | Assembling elements | Éléments d'assemblage | Montageelemente | Hexagonal threaded spacers - Brass Ni Entretoises hexagonales taraudées - Laiton Ni Sechseckige Distanzrohre mit Innengewinde - Messing vernickelt | Hexagonal threaded spacers - Brass Ni | Entretoises hexagonales taraudées - Laiton Ni | Sechseckige Distanzrohre mit Innengewinde - Messing vernickelt | [8 empty] | Schéma | /wp-content/uploads/ET-L.pdf
Type ET15 | 3250 | 1 | Test and measurement Test et mesure Test und Messungen | 11 | Additionnal hardware Quincaillerie & électronique Eisenwaren & Elektronik | 5 | Assembling elements Éléments d'assemblage Montageelemente | Quincaillerie | 35 | Type ET15 |  | ET15SPPI | Special spacer with screw - Brass Ni Entretoise spéciale avec vis - Laiton Ni Spezialdistanzrohr mit Schraube - Messing vernickelt | [27 empty] | M3 |  | 5 | 15 | 100 1000 | [12 empty] | ET 15 SP PIv | ET15SP | [13 empty] | Quincaillerie | ET 15 SP PIv.jpg |  | Test and measurement Test et mesure Test und Messungen | Test and measurement | Test et mesure | Test und Messungen | Additionnal hardware Quincaillerie & électronique Eisenwaren & Elektronik | Additionnal hardware | Quincaillerie & électronique | Eisenwaren & Elektronik | Assembling elements Éléments d'assemblage Montageelemente | Assembling elements | Éléments d'assemblage | Montageelemente | Special spacer with screw - Brass Ni Entretoise spéciale avec vis - Laiton Ni Spezialdistanzrohr mit Schraube - Messing vernickelt | Special spacer with screw - Brass Ni | Entretoise spéciale avec vis - Laiton Ni | Spezialdistanzrohr mit Schraube - Messing vernickelt | [8 empty] | Schéma | /wp-content/uploads/ET15SP.pdf
Type ET21 | 3255 | 1 | Test and measurement Test et mesure Test und Messungen | 11 | Additionnal hardware Quincaillerie & électronique Eisenwaren & Elektronik | 5 | Assembling elements Éléments d'assemblage Montageelemente | Quincaillerie | 40 | Type ET21 |  | ET21M3R4 | M3 threaded spacers - Ø4mm drilled - Brass Ni Entretoises taraudées M3 - percées Ø4mm - Laiton Ni Distanzrohre mit M3 Innengewinde - Ø4mm Bohrung - Messing vernickelt | [27 empty] | M3 |  | 5 | 21 | 100 1000 | [12 empty] | ET 21 M3 M4 | ET21M3M4 | [13 empty] | Quincaillerie | ET 21 M3 M4.jpg |  | Test and measurement Test et mesure Test und Messungen | Test and measurement | Test et mesure | Test und Messungen | Additionnal hardware Quincaillerie & électronique Eisenwaren & Elektronik | Additionnal hardware | Quincaillerie & électronique | Eisenwaren & Elektronik | Assembling elements Éléments d'assemblage Montageelemente | Assembling elements | Éléments d'assemblage | Montageelemente | M3 threaded spacers - Ø4mm drilled - Brass Ni Entretoises taraudées M3 - percées Ø4mm - Laiton Ni Distanzrohre mit M3 Innengewinde - Ø4mm Bohrung - Messing vernickelt | M3 threaded spacers - Ø4mm drilled - Brass Ni | Entretoises taraudées M3 - percées Ø4mm - Laiton Ni | Distanzrohre mit M3 Innengewinde - Ø4mm Bohrung - Messing vernickelt | [8 empty] | Schéma | /wp-content/uploads/ET21M3M4.pdf
Type ETM4 | 3260 | 1 | Test and measurement Test et mesure Test und Messungen | 11 | Additionnal hardware Quincaillerie & électronique Eisenwaren & Elektronik | 5 | Assembling elements Éléments d'assemblage Montageelemente | Quincaillerie | 45 | Type ETM4 |  | ETM4 | M4 threaded spacers - Ø4mm drilled - Brass Ni Entretoises taraudées M4 - Percées Ø4mm - Laiton Ni Distanzrohre mit M4 Innengewinde - Ø4mm Bohrung - Messing vernickelt | [27 empty] | M4 |  | 6 | 23 | 100 1000 | [12 empty] | ET M4 | ETM4 | [13 empty] | Quincaillerie | ET M4.jpg |  | Test and measurement Test et mesure Test und Messungen | Test and measurement | Test et mesure | Test und Messungen | Additionnal hardware Quincaillerie & électronique Eisenwaren & Elektronik | Additionnal hardware | Quincaillerie & électronique | Eisenwaren & Elektronik | Assembling elements Éléments d'assemblage Montageelemente | Assembling elements | Éléments d'assemblage | Montageelemente | M4 threaded spacers - Ø4mm drilled - Brass Ni Entretoises taraudées M4 - Percées Ø4mm - Laiton Ni Distanzrohre mit M4 Innengewinde - Ø4mm Bohrung - Messing vernickelt | M4 threaded spacers - Ø4mm drilled - Brass Ni | Entretoises taraudées M4 - Percées Ø4mm - Laiton Ni | Distanzrohre mit M4 Innengewinde - Ø4mm Bohrung - Messing vernickelt | [8 empty] | Schéma | /wp-content/uploads/ETM4.pdf
Type RP | 3265 | 1 | Test and measurement Test et mesure Test und Messungen | 11 | Additionnal hardware Quincaillerie & électronique Eisenwaren & Elektronik | 5 | Assembling elements Éléments d'assemblage Montageelemente | Quincaillerie | 50 | Type RP |  | RP-d | Flat washers - Steel Zn Rondelles plates - Acier Zn Flache Unterlegsscheiben - Edelstahl | [26 empty] | 6 9 12 | 3 4 6 | 0,8 0,8 1,2 |  |  | 100 1000 | [12 empty] | RP | RP-D | [13 empty] | Quincaillerie | RP.jpg |  | Test and measurement Test et mesure Test und Messungen | Test and measurement | Test et mesure | Test und Messungen | Additionnal hardware Quincaillerie & électronique Eisenwaren & Elektronik | Additionnal hardware | Quincaillerie & électronique | Eisenwaren & Elektronik | Assembling elements Éléments d'assemblage Montageelemente | Assembling elements | Éléments d'assemblage | Montageelemente | Flat washers - Steel Zn Rondelles plates - Acier Zn Flache Unterlegsscheiben - Edelstahl | Flat washers - Steel Zn | Rondelles plates - Acier Zn | Flache Unterlegsscheiben - Edelstahl | [8 empty] | Schéma | /wp-content/uploads/RP-D.pdf
Type RF | 3270 | 1 | Test and measurement Test et mesure Test und Messungen | 11 | Additionnal hardware Quincaillerie & électronique Eisenwaren & Elektronik | 5 | Assembling elements Éléments d'assemblage Montageelemente | Quincaillerie | 55 | Type RF |  | RF-d | External lock washers - Steel Zn Rondelles freins - Acier Zn Sicherungsscheibe - Edelstahl | [26 empty] | 6 11 20,3 | 3 6 12JZE |  |  |  | 100 1000 | [12 empty] | RF | RF-D | [13 empty] | Quincaillerie | RF.jpg |  | Test and measurement Test et mesure Test und Messungen | Test and measurement | Test et mesure | Test und Messungen | Additionnal hardware Quincaillerie & électronique Eisenwaren & Elektronik | Additionnal hardware | Quincaillerie & électronique | Eisenwaren & Elektronik | Assembling elements Éléments d'assemblage Montageelemente | Assembling elements | Éléments d'assemblage | Montageelemente | External lock washers - Steel Zn Rondelles freins - Acier Zn Sicherungsscheibe - Edelstahl | External lock washers - Steel Zn | Rondelles freins - Acier Zn | Sicherungsscheibe - Edelstahl | [8 empty] | Schéma | /wp-content/uploads/RF-D.pdf
Type C | 3275 | 1 | Test and measurement Test et mesure Test und Messungen | 11 | Additionnal hardware Quincaillerie & électronique Eisenwaren & Elektronik | 5 | Assembling elements Éléments d'assemblage Montageelemente | Quincaillerie | 60 | Type C |  | C-D | Ring terminals - Brass Sn Cosses à souder - Laiton Sn Kabelschuhe zum Verlöten - Messing Sn | [26 empty] | 3 4 5 6 |  | 0,3 0,3 0,3 0,3 |  | 15 15 17 17 | 100 1000 | [12 empty] | C | C-D | [13 empty] | Quincaillerie | C.jpg |  | Test and measurement Test et mesure Test und Messungen | Test and measurement | Test et mesure | Test und Messungen | Additionnal hardware Quincaillerie & électronique Eisenwaren & Elektronik | Additionnal hardware | Quincaillerie & électronique | Eisenwaren & Elektronik | Assembling elements Éléments d'assemblage Montageelemente | Assembling elements | Éléments d'assemblage | Montageelemente | Ring terminals - Brass Sn Cosses à souder - Laiton Sn Kabelschuhe zum Verlöten - Messing Sn | Ring terminals - Brass Sn | Cosses à souder - Laiton Sn | Kabelschuhe zum Verlöten - Messing Sn | [8 empty] | Schéma | /wp-content/uploads/C-D.pdf
Type 20052 | 3280 | 1 | Test and measurement Test et mesure Test und Messungen | 11 | Additionnal hardware Quincaillerie & électronique Eisenwaren & Elektronik | 10 | PCB accessories Accessoires pour CI Zubehör für IC | PCB | 5 | Type 20052 |  | 20052 | PCB socket for plug Ø2mm - Tinned brass Douille CI pour fiche Ø2mm - Laiton étamé IC Buchse für Ø2mm Stecker - Messing vernickelt | [31 empty] | 100 1000 | [12 empty] | 20052 | 20052 |  |  | Material Matière Material |  | Tinned brass Laiton étamé Messing verzinnt | [8 empty] | Quincaillerie | 20052.jpg |  | Test and measurement Test et mesure Test und Messungen | Test and measurement | Test et mesure | Test und Messungen | Additionnal hardware Quincaillerie & électronique Eisenwaren & Elektronik | Additionnal hardware | Quincaillerie & électronique | Eisenwaren & Elektronik | PCB accessories Accessoires pour CI Zubehör für IC | PCB accessories | Accessoires pour CI | Zubehör für IC | PCB socket for plug Ø2mm - Tinned brass Douille CI pour fiche Ø2mm - Laiton étamé IC Buchse für Ø2mm Stecker - Messing vernickelt | PCB socket for plug Ø2mm - Tinned brass | Douille CI pour fiche Ø2mm - Laiton étamé | IC Buchse für Ø2mm Stecker - Messing vernickelt | [8 empty] | Schéma | /wp-content/uploads/20052.pdf
Type 20054 | 3285 | 1 | Test and measurement Test et mesure Test und Messungen | 11 | Additionnal hardware Quincaillerie & électronique Eisenwaren & Elektronik | 10 | PCB accessories Accessoires pour CI Zubehör für IC | PCB | 10 | Type 20054 |  | 20054 | PCB socket for plug Ø4mm - Tinned brass Douille CI pour fiche Ø4mm - Laiton étamé IC Buchse für Ø4mm Stecker - Messing vernickelt | [31 empty] | 100 1000 | [12 empty] | 20054 | 20054 |  |  | Material Matière Material |  | Tinned brass Laiton étamé Messing verzinnt | [8 empty] | Quincaillerie | 20054.jpg |  | Test and measurement Test et mesure Test und Messungen | Test and measurement | Test et mesure | Test und Messungen | Additionnal hardware Quincaillerie & électronique Eisenwaren & Elektronik | Additionnal hardware | Quincaillerie & électronique | Eisenwaren & Elektronik | PCB accessories Accessoires pour CI Zubehör für IC | PCB accessories | Accessoires pour CI | Zubehör für IC | PCB socket for plug Ø4mm - Tinned brass Douille CI pour fiche Ø4mm - Laiton étamé IC Buchse für Ø4mm Stecker - Messing vernickelt | PCB socket for plug Ø4mm - Tinned brass | Douille CI pour fiche Ø4mm - Laiton étamé | IC Buchse für Ø4mm Stecker - Messing vernickelt | [8 empty] | Schéma | /wp-content/uploads/20054.pdf
Type 20055 | 3290 | 1 | Test and measurement Test et mesure Test und Messungen | 11 | Additionnal hardware Quincaillerie & électronique Eisenwaren & Elektronik | 10 | PCB accessories Accessoires pour CI Zubehör für IC | PCB | 15 | Type 20055 |  | 20055 | «Dagger» terminal for PC board - Tinned brass Cosse «poignard» de CI - Laiton étamé «Dolch»-Kabelschuh für IC - Messing vernickelt | [31 empty] | 100 1000 | [12 empty] | 20055 | 20055 |  |  | Material Matière Material |  | Tinned brass Laiton étamé Messing verzinnt | [8 empty] | Quincaillerie | 20055.jpg |  | Test and measurement Test et mesure Test und Messungen | Test and measurement | Test et mesure | Test und Messungen | Additionnal hardware Quincaillerie & électronique Eisenwaren & Elektronik | Additionnal hardware | Quincaillerie & électronique | Eisenwaren & Elektronik | PCB accessories Accessoires pour CI Zubehör für IC | PCB accessories | Accessoires pour CI | Zubehör für IC | «Dagger» terminal for PC board - Tinned brass Cosse «poignard» de CI - Laiton étamé «Dolch»-Kabelschuh für IC - Messing vernickelt | «Dagger» terminal for PC board - Tinned brass | Cosse «poignard» de CI - Laiton étamé | «Dolch»-Kabelschuh für IC - Messing vernickelt | [8 empty] | Schéma | /wp-content/uploads/20055.pdf
Type 20058 | 3295 | 1 | Test and measurement Test et mesure Test und Messungen | 11 | Additionnal hardware Quincaillerie & électronique Eisenwaren & Elektronik | 10 | PCB accessories Accessoires pour CI Zubehör für IC | PCB | 20 | Type 20058 |  | 20058 | 2.8 mm Faston terminal - Tinned brass Cosse Faston de 2,8 mm - Laiton étamé 2,8 mm Kabelschuhfaston - Messing vernickelt | [31 empty] | 100 1000 | [12 empty] | 20058 | 20058 |  |  | Material Matière Material |  | Tinned brass Laiton étamé Messing verzinnt | [8 empty] | Quincaillerie | 20058.jpg |  | Test and measurement Test et mesure Test und Messungen | Test and measurement | Test et mesure | Test und Messungen | Additionnal hardware Quincaillerie & électronique Eisenwaren & Elektronik | Additionnal hardware | Quincaillerie & électronique | Eisenwaren & Elektronik | PCB accessories Accessoires pour CI Zubehör für IC | PCB accessories | Accessoires pour CI | Zubehör für IC | 2.8 mm Faston terminal - Tinned brass Cosse Faston de 2,8 mm - Laiton étamé 2,8 mm Kabelschuhfaston - Messing vernickelt | 2.8 mm Faston terminal - Tinned brass | Cosse Faston de 2,8 mm - Laiton étamé | 2,8 mm Kabelschuhfaston - Messing vernickelt | [8 empty] | Schéma | /wp-content/uploads/20058.pdf
Type 20059 | 3300 | 1 | Test and measurement Test et mesure Test und Messungen | 11 | Additionnal hardware Quincaillerie & électronique Eisenwaren & Elektronik | 10 | PCB accessories Accessoires pour CI Zubehör für IC | PCB | 25 | Type 20059 |  | 20059 | 6.35 mm Faston terminal - Tinned brass Cosse Faston de 6,35 mm - Laiton étamé 6,35 mm Kabelschuhfaston - Messing vernickelt | [31 empty] | 100 1000 | [12 empty] | 20059 | 20059 |  |  | Material Matière Material |  | Tinned brass Laiton étamé Messing verzinnt | [8 empty] | Quincaillerie | 20059.jpg |  | Test and measurement Test et mesure Test und Messungen | Test and measurement | Test et mesure | Test und Messungen | Additionnal hardware Quincaillerie & électronique Eisenwaren & Elektronik | Additionnal hardware | Quincaillerie & électronique | Eisenwaren & Elektronik | PCB accessories Accessoires pour CI Zubehör für IC | PCB accessories | Accessoires pour CI | Zubehör für IC | 6.35 mm Faston terminal - Tinned brass Cosse Faston de 6,35 mm - Laiton étamé 6,35 mm Kabelschuhfaston - Messing vernickelt | 6.35 mm Faston terminal - Tinned brass | Cosse Faston de 6,35 mm - Laiton étamé | 6,35 mm Kabelschuhfaston - Messing vernickelt | [8 empty] | Schéma | /wp-content/uploads/20059.pdf
Type 20060 | 3305 | 1 | Test and measurement Test et mesure Test und Messungen | 11 | Additionnal hardware Quincaillerie & électronique Eisenwaren & Elektronik | 10 | PCB accessories Accessoires pour CI Zubehör für IC | PCB | 30 | Type 20060 |  | 20060 | 4.8 mm Faston terminal - Tinned brass Cosse Faston de 4,8 mm - Laiton étamé 4,8 mm Kabelschuhfaston - Messing vernickelt | [31 empty] | 100 1000 | [12 empty] | 20060 | 20060 |  |  | Material Matière Material |  | Tinned brass Laiton étamé Messing verzinnt | [8 empty] | Quincaillerie | 20060.jpg |  | Test and measurement Test et mesure Test und Messungen | Test and measurement | Test et mesure | Test und Messungen | Additionnal hardware Quincaillerie & électronique Eisenwaren & Elektronik | Additionnal hardware | Quincaillerie & électronique | Eisenwaren & Elektronik | PCB accessories Accessoires pour CI Zubehör für IC | PCB accessories | Accessoires pour CI | Zubehör für IC | 4.8 mm Faston terminal - Tinned brass Cosse Faston de 4,8 mm - Laiton étamé 4,8 mm Kabelschuhfaston - Messing vernickelt | 4.8 mm Faston terminal - Tinned brass | Cosse Faston de 4,8 mm - Laiton étamé | 4,8 mm Kabelschuhfaston - Messing vernickelt | [8 empty] | Schéma | /wp-content/uploads/20060.pdf
Type 20118 | 3310 | 1 | Test and measurement Test et mesure Test und Messungen | 11 | Additionnal hardware Quincaillerie & électronique Eisenwaren & Elektronik | 10 | PCB accessories Accessoires pour CI Zubehör für IC | PCB | 35 | Type 20118 |  | 20118 | Uninsulated PC board tests - Flexible contact Tests de CI, non isolée - Contact élastique Unisolierter Prüf für IC - Elastischer Kontakt | [31 empty] | 100 1000 | [12 empty] | 20118 | 20118 |  |  | Material Matière Material |  | AuNi coated brass Laiton doré Messing vergoldet | [8 empty] | Quincaillerie | 20118.jpg |  | Test and measurement Test et mesure Test und Messungen | Test and measurement | Test et mesure | Test und Messungen | Additionnal hardware Quincaillerie & électronique Eisenwaren & Elektronik | Additionnal hardware | Quincaillerie & électronique | Eisenwaren & Elektronik | PCB accessories Accessoires pour CI Zubehör für IC | PCB accessories | Accessoires pour CI | Zubehör für IC | Uninsulated PC board tests - Flexible contact Tests de CI, non isolée - Contact élastique Unisolierter Prüf für IC - Elastischer Kontakt | Uninsulated PC board tests - Flexible contact | Tests de CI, non isolée - Contact élastique | Unisolierter Prüf für IC - Elastischer Kontakt | [8 empty] | Schéma | /wp-content/uploads/20118.pdf
Type 20120 | 3315 | 1 | Test and measurement Test et mesure Test und Messungen | 11 | Additionnal hardware Quincaillerie & électronique Eisenwaren & Elektronik | 10 | PCB accessories Accessoires pour CI Zubehör für IC | PCB | 40 | Type 20120 |  | 20120 | Uninsulated PC board tests - Tinned brass Tests de CI, non isolée - Laiton étamé Unisolierter Prüf für IC - Messing vernickelt | [31 empty] | 100 1000 | [12 empty] | 20120 | 20120 |  |  | Material Matière Material |  | AuNi coated brass Laiton doré Messing vergoldet | [8 empty] | Quincaillerie | 20120.jpg |  | Test and measurement Test et mesure Test und Messungen | Test and measurement | Test et mesure | Test und Messungen | Additionnal hardware Quincaillerie & électronique Eisenwaren & Elektronik | Additionnal hardware | Quincaillerie & électronique | Eisenwaren & Elektronik | PCB accessories Accessoires pour CI Zubehör für IC | PCB accessories | Accessoires pour CI | Zubehör für IC | Uninsulated PC board tests - Tinned brass Tests de CI, non isolée - Laiton étamé Unisolierter Prüf für IC - Messing vernickelt | Uninsulated PC board tests - Tinned brass | Tests de CI, non isolée - Laiton étamé | Unisolierter Prüf für IC - Messing vernickelt | [8 empty] | Schéma | /wp-content/uploads/20120.pdf
Type 20210 | 3320 | 1 | Test and measurement Test et mesure Test und Messungen | 11 | Additionnal hardware Quincaillerie & électronique Eisenwaren & Elektronik | 10 | PCB accessories Accessoires pour CI Zubehör für IC | PCB | 45 | Type 20210 |  | 20210-# | Ø1mm Insulated stackable PC board connector Fiche de CI Ø1mm isolée et empilable Ø1mm Isolierter stapelbarer Stecker für IC | [31 empty] | 100 1000 |  | 1 | 1 | 1 | 1 | 1 | 1 | 0 | 0 | 0 | 0 | 0 | 20210 | 20210 |  |  | Contact parts Contacts Kontaktteile |  | AuNi coated brass Laiton doré Messing vergoldet | [8 empty] | Adaptateur | 20210.jpg | rouge¦noir¦bleu¦vert¦jaune¦blanc | Test and measurement Test et mesure Test und Messungen | Test and measurement | Test et mesure | Test und Messungen | Additionnal hardware Quincaillerie & électronique Eisenwaren & Elektronik | Additionnal hardware | Quincaillerie & électronique | Eisenwaren & Elektronik | PCB accessories Accessoires pour CI Zubehör für IC | PCB accessories | Accessoires pour CI | Zubehör für IC | Ø1mm Insulated stackable PC board connector Fiche de CI Ø1mm isolée et empilable Ø1mm Isolierter stapelbarer Stecker für IC | Ø1mm Insulated stackable PC board connector | Fiche de CI Ø1mm isolée et empilable | Ø1mm Isolierter stapelbarer Stecker für IC | [8 empty] | Schéma | /wp-content/uploads/20210.pdf | [9 empty] | rouge noir bleu vert jaune blanc
Type 20208 | 3321 | 1 | Test and measurement Test et mesure Test und Messungen | 11 | Additionnal hardware Quincaillerie & électronique Eisenwaren & Elektronik | 10 | PCB accessories Accessoires pour CI Zubehör für IC | PCB | 50 | Type 20208 |  | 20208-# | Ø0,8mm Insulated stackable PC board connector Fiche de CI Ø0,8mm isolée et empilable Ø0,8mm Isolierter stapelbarer Stecker für IC | [31 empty] | 100 1000 |  | 1 | 1 | 1 | 1 | 1 | 1 | 0 | 0 | 0 | 0 | 0 | 20208 | 20208 |  |  | Contact parts Contacts Kontaktteile |  | AuNi coated brass Laiton doré Messing vergoldet | [8 empty] | Adaptateur | 20208.jpg | rouge¦noir¦bleu¦vert¦jaune¦blanc | Test and measurement Test et mesure Test und Messungen | Test and measurement | Test et mesure | Test und Messungen | Additionnal hardware Quincaillerie & électronique Eisenwaren & Elektronik | Additionnal hardware | Quincaillerie & électronique | Eisenwaren & Elektronik | PCB accessories Accessoires pour CI Zubehör für IC | PCB accessories | Accessoires pour CI | Zubehör für IC | Ø0,8mm Insulated stackable PC board connector Fiche de CI Ø0,8mm isolée et empilable Ø0,8mm Isolierter stapelbarer Stecker für IC | Ø0,8mm Insulated stackable PC board connector | Fiche de CI Ø0,8mm isolée et empilable | Ø0,8mm Isolierter stapelbarer Stecker für IC | [8 empty] | Schéma | /wp-content/uploads/20208.pdf | [9 empty] | rouge noir bleu vert jaune blanc
Type 103 | 3325 | 1 | Test and measurement Test et mesure Test und Messungen | 11 | Additionnal hardware Quincaillerie & électronique Eisenwaren & Elektronik | 15 | Indicators & LED Voyants & LED Signalleuchten & LED | LED | 5 | Type 103 |  | 103-# | Ø3mm LED - Standard brightness - 60° LED Ø3mm - luminosité standard - 60° Ø3mm LED - Standard Lichtstärke - 60° | [31 empty] | 100 1000 |  | 1 | 0 | 0 | 1 | 1 | 0 | 0 | 0 | 0 | 0 | 0 | 103 | 103 |  |  | l (nm) IF = 20 mA | VF / V IF = 20 mA | [R] : 700 [V] : 565 [J] : 585 | 2.1 | IV / mcd IF = 20 mA | [R] : 1,8 [V] : 4 [J] : 2,6 | [5 empty] | Adaptateur | 103.jpg | rouge¦vert¦jaune | Test and measurement Test et mesure Test und Messungen | Test and measurement | Test et mesure | Test und Messungen | Additionnal hardware Quincaillerie & électronique Eisenwaren & Elektronik | Additionnal hardware | Quincaillerie & électronique | Eisenwaren & Elektronik | Indicators & LED Voyants & LED Signalleuchten & LED | Indicators & LED | Voyants & LED | Signalleuchten & LED | Ø3mm LED - Standard brightness - 60° LED Ø3mm - luminosité standard - 60° Ø3mm LED - Standard Lichtstärke - 60° | Ø3mm LED - Standard brightness - 60° | LED Ø3mm - luminosité standard - 60° | Ø3mm LED - Standard Lichtstärke - 60° | [8 empty] | Schéma | /wp-content/uploads/103.pdf | [9 empty] | rouge vert jaune
Type 105 | 3330 | 1 | Test and measurement Test et mesure Test und Messungen | 11 | Additionnal hardware Quincaillerie & électronique Eisenwaren & Elektronik | 15 | Indicators & LED Voyants & LED Signalleuchten & LED | LED | 10 | Type 105 |  | 105-# | Ø5mm LED - Standard brightness - 60° LED Ø5mm - luminosité standard - 60° Ø5mm LED - Standard Lichtstärke - 60° | [31 empty] | 100 1000 |  | 1 | 0 | 0 | 1 | 1 | 0 | 0 | 0 | 0 | 0 | 0 | 105 | 105 |  |  | l (nm) IF = 20 mA | VF / V IF = 20 mA | [R] : 700 [V] : 565 [J] : 585 | 2.1 | IV / mcd IF = 20 mA | [R] : 3,0 [V] : 6,0 [J] : 3,9 | [5 empty] | Adaptateur | 105.jpg | rouge¦vert¦jaune | Test and measurement Test et mesure Test und Messungen | Test and measurement | Test et mesure | Test und Messungen | Additionnal hardware Quincaillerie & électronique Eisenwaren & Elektronik | Additionnal hardware | Quincaillerie & électronique | Eisenwaren & Elektronik | Indicators & LED Voyants & LED Signalleuchten & LED | Indicators & LED | Voyants & LED | Signalleuchten & LED | Ø5mm LED - Standard brightness - 60° LED Ø5mm - luminosité standard - 60° Ø5mm LED - Standard Lichtstärke - 60° | Ø5mm LED - Standard brightness - 60° | LED Ø5mm - luminosité standard - 60° | Ø5mm LED - Standard Lichtstärke - 60° | [8 empty] | Schéma | /wp-content/uploads/105.pdf | [9 empty] | rouge vert jaune
Type 113 | 3335 | 1 | Test and measurement Test et mesure Test und Messungen | 11 | Additionnal hardware Quincaillerie & électronique Eisenwaren & Elektronik | 15 | Indicators & LED Voyants & LED Signalleuchten & LED | LED | 15 | Type 113 |  | 113SC | Ø3mm LED socket Support LED Ø3mm Ø3mm LED Buchse | [20 empty] | - 40 + 150 °C | [10 empty] | 100 1000 | Note : this LED holder is compliant with every led available on the market Remarque : ce support LED est prévu pour tout type de leds disponible sur le marché Anmerkung : diese LED Buchse ist mit alle LED's kompatibel | 0 | 1 | 0 | 0 | 0 | 0 | 0 | 0 | 0 | 0 | 0 | 113_global | 113SC |  |  |  | Material Matière Material |  | TPE | [7 empty] | Adaptateur | 113_global.jpg | ¦noir | Test and measurement Test et mesure Test und Messungen | Test and measurement | Test et mesure | Test und Messungen | Additionnal hardware Quincaillerie & électronique Eisenwaren & Elektronik | Additionnal hardware | Quincaillerie & électronique | Eisenwaren & Elektronik | Indicators & LED Voyants & LED Signalleuchten & LED | Indicators & LED | Voyants & LED | Signalleuchten & LED | Ø3mm LED socket Support LED Ø3mm Ø3mm LED Buchse | Ø3mm LED socket | Support LED Ø3mm | Ø3mm LED Buchse |  |  |  |  | Note : this LED holder is compliant with every led available on the market Remarque : ce support LED est prévu pour tout type de leds disponible sur le marché Anmerkung : diese LED Buchse ist mit alle LED's kompatibel | Note : this LED holder is compliant with every led available on the market | Remarque : ce support LED est prévu pour tout type de leds disponible sur le marché | Anmerkung : diese LED Buchse ist mit alle LED's kompatibel | Schéma | /wp-content/uploads/113SC.pdf | [9 empty] | noir
Type 115 | 3340 | 1 | Test and measurement Test et mesure Test und Messungen | 11 | Additionnal hardware Quincaillerie & électronique Eisenwaren & Elektronik | 15 | Indicators & LED Voyants & LED Signalleuchten & LED | LED | 20 | Type 115 |  | 115SC | Ø5mm LED socket Support LED Ø5mm Ø5mm LED Buchse | [20 empty] | - 40 + 150 °C | [10 empty] | 100 1000 | Note : this LED holder is compliant with every led available on the market Remarque : ce support LED est prévu pour tout type de leds disponible sur le marché Anmerkung : diese LED Buchse ist mit alle LED's kompatibel | 0 | 1 | 0 | 0 | 0 | 0 | 0 | 0 | 0 | 0 | 0 | 115_global | 115SC |  |  |  | Material Matière Material |  | TPE | [7 empty] | Adaptateur | 115_global.jpg | ¦noir | Test and measurement Test et mesure Test und Messungen | Test and measurement | Test et mesure | Test und Messungen | Additionnal hardware Quincaillerie & électronique Eisenwaren & Elektronik | Additionnal hardware | Quincaillerie & électronique | Eisenwaren & Elektronik | Indicators & LED Voyants & LED Signalleuchten & LED | Indicators & LED | Voyants & LED | Signalleuchten & LED | Ø5mm LED socket Support LED Ø5mm Ø5mm LED Buchse | Ø5mm LED socket | Support LED Ø5mm | Ø5mm LED Buchse |  |  |  |  | Note : this LED holder is compliant with every led available on the market Remarque : ce support LED est prévu pour tout type de leds disponible sur le marché Anmerkung : diese LED Buchse ist mit alle LED's kompatibel | Note : this LED holder is compliant with every led available on the market | Remarque : ce support LED est prévu pour tout type de leds disponible sur le marché | Anmerkung : diese LED Buchse ist mit alle LED's kompatibel | Schéma | /wp-content/uploads/115SC.pdf | [9 empty] | noir
Type 133 | 3345 | 1 | Test and measurement Test et mesure Test und Messungen | 11 | Additionnal hardware Quincaillerie & électronique Eisenwaren & Elektronik | 15 | Indicators & LED Voyants & LED Signalleuchten & LED | LED | 25 | Type 133 |  | 133-# | Ø3mm Salient LED indicator - panel drilling = Ø6,1 mm Voyant LED Ø3mm saillant - perçage châssis = Ø6,1 mm Hervortretende Ø3mm LED-Signalleuchte - Gehäusebohrung = Ø6,1 mm | [31 empty] | 100 | Electrical Features, see page XX Caractéristiques électriques, voir page XX Elektrische Eigenschaften, Siehe seite XX | 1 | 0 | 0 | 1 | 1 | 0 | 0 | 0 | 0 | 0 | 0 | 133 |  |  |  | Material Matière Material |  | Bright light indicators - Ni coated brass Voyants brillants - Laiton nickelé Glänzende Signalleuchten aus Messing vernickelt | [8 empty] | Adaptateur | 133.jpg | rouge¦vert¦jaune | Test and measurement Test et mesure Test und Messungen | Test and measurement | Test et mesure | Test und Messungen | Additionnal hardware Quincaillerie & électronique Eisenwaren & Elektronik | Additionnal hardware | Quincaillerie & électronique | Eisenwaren & Elektronik | Indicators & LED Voyants & LED Signalleuchten & LED | Indicators & LED | Voyants & LED | Signalleuchten & LED | Ø3mm Salient LED indicator - panel drilling = Ø6,1 mm Voyant LED Ø3mm saillant - perçage châssis = Ø6,1 mm Hervortretende Ø3mm LED-Signalleuchte - Gehäusebohrung = Ø6,1 mm | Ø3mm Salient LED indicator - panel drilling = Ø6,1 mm | Voyant LED Ø3mm saillant - perçage châssis = Ø6,1 mm | Hervortretende Ø3mm LED-Signalleuchte - Gehäusebohrung = Ø6,1 mm |  |  |  |  | Electrical Features, see page XX Caractéristiques électriques, voir page XX Elektrische Eigenschaften, Siehe seite XX | Electrical Features, see page XX | Caractéristiques électriques, voir page XX | Elektrische Eigenschaften, Siehe seite XX | Schéma | [10 empty] | rouge vert jaune
Type 133 SL | 3350 | 1 | Test and measurement Test et mesure Test und Messungen | 11 | Additionnal hardware Quincaillerie & électronique Eisenwaren & Elektronik | 15 | Indicators & LED Voyants & LED Signalleuchten & LED | LED | 30 | Type 133 SL |  | 133SL | Salient LED socket - panel drilling = Ø6,1 mm Support LED saillant - perçage châssis = Ø6,1 mm Hervortretende LED-Buchse - Gehäusebohrung = Ø6,1 mm | [31 empty] | 100 | Reflector supplied without LED Réflecteur fourni sans LED Reflektor ohne LED geliefert | [11 empty] | 133 SL | 133SL |  |  | Material Matière Material |  | Bright light indicators - Ni coated brass Voyants brillants - Laiton nickelé Glänzende Signalleuchten aus Messing vernickelt | [8 empty] | Adaptateur | 133 SL.jpg |  | Test and measurement Test et mesure Test und Messungen | Test and measurement | Test et mesure | Test und Messungen | Additionnal hardware Quincaillerie & électronique Eisenwaren & Elektronik | Additionnal hardware | Quincaillerie & électronique | Eisenwaren & Elektronik | Indicators & LED Voyants & LED Signalleuchten & LED | Indicators & LED | Voyants & LED | Signalleuchten & LED | Salient LED socket - panel drilling = Ø6,1 mm Support LED saillant - perçage châssis = Ø6,1 mm Hervortretende LED-Buchse - Gehäusebohrung = Ø6,1 mm | Salient LED socket - panel drilling = Ø6,1 mm | Support LED saillant - perçage châssis = Ø6,1 mm | Hervortretende LED-Buchse - Gehäusebohrung = Ø6,1 mm |  |  |  |  | Reflector supplied without LED Réflecteur fourni sans LED Reflektor ohne LED geliefert | Reflector supplied without LED | Réflecteur fourni sans LED | Reflektor ohne LED geliefert |  | /wp-content/uploads/133SL.pdf
Type 123 | 3355 | 1 | Test and measurement Test et mesure Test und Messungen | 11 | Additionnal hardware Quincaillerie & électronique Eisenwaren & Elektronik | 15 | Indicators & LED Voyants & LED Signalleuchten & LED | LED | 35 | Type 123 |  | 123VB-# | Ø3mm Focus reflection LED indicator - panel drilling = Ø6,1 mm Voyant LED Ø3mm à foyer de réverbération - perçage châssis = Ø6,1 mm Ø3mm LED-Signalleuchte mit Rückstrahlungsfokus - Gehäusebohrung = Ø6,1 mm | [31 empty] | 100 | Electrical Features, see page XX Caractéristiques électriques, voir page XX Elektrische Eigenschaften, Siehe seite XX | 1 | 0 | 0 | 1 | 1 | 0 | 0 | 0 | 0 | 0 | 0 | 123 |  |  |  | Material Matière Material |  | Bright light indicators - Ni coated brass Voyants brillants - Laiton nickelé Glänzende Signalleuchten aus Messing vernickelt | [8 empty] | Adaptateur | 123.jpg | rouge¦vert¦jaune | Test and measurement Test et mesure Test und Messungen | Test and measurement | Test et mesure | Test und Messungen | Additionnal hardware Quincaillerie & électronique Eisenwaren & Elektronik | Additionnal hardware | Quincaillerie & électronique | Eisenwaren & Elektronik | Indicators & LED Voyants & LED Signalleuchten & LED | Indicators & LED | Voyants & LED | Signalleuchten & LED | Ø3mm Focus reflection LED indicator - panel drilling = Ø6,1 mm Voyant LED Ø3mm à foyer de réverbération - perçage châssis = Ø6,1 mm Ø3mm LED-Signalleuchte mit Rückstrahlungsfokus - Gehäusebohrung = Ø6,1 mm | Ø3mm Focus reflection LED indicator - panel drilling = Ø6,1 mm | Voyant LED Ø3mm à foyer de réverbération - perçage châssis = Ø6,1 mm | Ø3mm LED-Signalleuchte mit Rückstrahlungsfokus - Gehäusebohrung = Ø6,1 mm |  |  |  |  | Electrical Features, see page XX Caractéristiques électriques, voir page XX Elektrische Eigenschaften, Siehe seite XX | Electrical Features, see page XX | Caractéristiques électriques, voir page XX | Elektrische Eigenschaften, Siehe seite XX | Schéma | [10 empty] | rouge vert jaune
Type 123 SL | 3360 | 1 | Test and measurement Test et mesure Test und Messungen | 11 | Additionnal hardware Quincaillerie & électronique Eisenwaren & Elektronik | 15 | Indicators & LED Voyants & LED Signalleuchten & LED | LED | 40 | Type 123 SL |  | 123VBSL | Ø3mm Focus reflection LED socket - panel drilling = Ø6,1 mm Support LED Ø3mm à foyer de réverbération - perçage châssis = Ø6,1 mm Ø3mm LED-Buchse mit Rückstrahlungsfokus - Gehäusebohrung = Ø6,1 mm | [31 empty] | 100 | Reflector supplied without LED Réflecteur fourni sans LED Reflektor ohne LED geliefert | [11 empty] | 123 SL | 123SL |  |  | Material Matière Material |  | Bright light indicators - Ni coated brass Voyants brillants - Laiton nickelé Glänzende Signalleuchten aus Messing vernickelt | [8 empty] | Adaptateur | 123 SL.jpg |  | Test and measurement Test et mesure Test und Messungen | Test and measurement | Test et mesure | Test und Messungen | Additionnal hardware Quincaillerie & électronique Eisenwaren & Elektronik | Additionnal hardware | Quincaillerie & électronique | Eisenwaren & Elektronik | Indicators & LED Voyants & LED Signalleuchten & LED | Indicators & LED | Voyants & LED | Signalleuchten & LED | Ø3mm Focus reflection LED socket - panel drilling = Ø6,1 mm Support LED Ø3mm à foyer de réverbération - perçage châssis = Ø6,1 mm Ø3mm LED-Buchse mit Rückstrahlungsfokus - Gehäusebohrung = Ø6,1 mm | Ø3mm Focus reflection LED socket - panel drilling = Ø6,1 mm | Support LED Ø3mm à foyer de réverbération - perçage châssis = Ø6,1 mm | Ø3mm LED-Buchse mit Rückstrahlungsfokus - Gehäusebohrung = Ø6,1 mm |  |  |  |  | Reflector supplied without LED Réflecteur fourni sans LED Reflektor ohne LED geliefert | Reflector supplied without LED | Réflecteur fourni sans LED | Reflektor ohne LED geliefert |  | /wp-content/uploads/123SL.pdf
Type 135 | 3365 | 1 | Test and measurement Test et mesure Test und Messungen | 11 | Additionnal hardware Quincaillerie & électronique Eisenwaren & Elektronik | 15 | Indicators & LED Voyants & LED Signalleuchten & LED | LED | 45 | Type 135 |  | 135-# | Ø5mm Salient LED indicator - panel drilling = Ø8,1 mm Voyant LED Ø5mm saillant - perçage châssis = Ø8,1 mm Hervortretende Ø5mm LED-Signalleuchte - Gehäusebohrung = Ø8,1 mm | [31 empty] | 100 | Electrical Features, see page XX Caractéristiques électriques, voir page XX Elektrische Eigenschaften, Siehe seite XX | 1 | 0 | 0 | 1 | 1 | 0 | 0 | 0 | 0 | 0 | 0 | 135 |  |  |  | Material Matière Material |  | Bright light indicators - Ni coated brass Voyants brillants - Laiton nickelé Glänzende Signalleuchten aus Messing vernickelt | [8 empty] | Adaptateur | 135.jpg | rouge¦vert¦jaune | Test and measurement Test et mesure Test und Messungen | Test and measurement | Test et mesure | Test und Messungen | Additionnal hardware Quincaillerie & électronique Eisenwaren & Elektronik | Additionnal hardware | Quincaillerie & électronique | Eisenwaren & Elektronik | Indicators & LED Voyants & LED Signalleuchten & LED | Indicators & LED | Voyants & LED | Signalleuchten & LED | Ø5mm Salient LED indicator - panel drilling = Ø8,1 mm Voyant LED Ø5mm saillant - perçage châssis = Ø8,1 mm Hervortretende Ø5mm LED-Signalleuchte - Gehäusebohrung = Ø8,1 mm | Ø5mm Salient LED indicator - panel drilling = Ø8,1 mm | Voyant LED Ø5mm saillant - perçage châssis = Ø8,1 mm | Hervortretende Ø5mm LED-Signalleuchte - Gehäusebohrung = Ø8,1 mm |  |  |  |  | Electrical Features, see page XX Caractéristiques électriques, voir page XX Elektrische Eigenschaften, Siehe seite XX | Electrical Features, see page XX | Caractéristiques électriques, voir page XX | Elektrische Eigenschaften, Siehe seite XX | Schéma | [10 empty] | rouge vert jaune
Type 135 SL | 3370 | 1 | Test and measurement Test et mesure Test und Messungen | 11 | Additionnal hardware Quincaillerie & électronique Eisenwaren & Elektronik | 15 | Indicators & LED Voyants & LED Signalleuchten & LED | LED | 50 | Type 135 SL |  | 135SL | Salient LED socket - panel drilling = Ø8,1 mm Support LED saillant - perçage châssis = Ø8,1 mm Hervortretende LED-Buchse - Gehäusebohrung = Ø8,1 mm | [31 empty] | 100 | Reflector supplied without LED Réflecteur fourni sans LED Reflektor ohne LED geliefert | [11 empty] | 135 SL | 135SL |  |  | Material Matière Material |  | Bright light indicators - Ni coated brass Voyants brillants - Laiton nickelé Glänzende Signalleuchten aus Messing vernickelt | [8 empty] | Adaptateur | 135 SL.jpg |  | Test and measurement Test et mesure Test und Messungen | Test and measurement | Test et mesure | Test und Messungen | Additionnal hardware Quincaillerie & électronique Eisenwaren & Elektronik | Additionnal hardware | Quincaillerie & électronique | Eisenwaren & Elektronik | Indicators & LED Voyants & LED Signalleuchten & LED | Indicators & LED | Voyants & LED | Signalleuchten & LED | Salient LED socket - panel drilling = Ø8,1 mm Support LED saillant - perçage châssis = Ø8,1 mm Hervortretende LED-Buchse - Gehäusebohrung = Ø8,1 mm | Salient LED socket - panel drilling = Ø8,1 mm | Support LED saillant - perçage châssis = Ø8,1 mm | Hervortretende LED-Buchse - Gehäusebohrung = Ø8,1 mm |  |  |  |  | Reflector supplied without LED Réflecteur fourni sans LED Reflektor ohne LED geliefert | Reflector supplied without LED | Réflecteur fourni sans LED | Reflektor ohne LED geliefert |  | /wp-content/uploads/135SL.pdf
Type 125 | 3375 | 1 | Test and measurement Test et mesure Test und Messungen | 11 | Additionnal hardware Quincaillerie & électronique Eisenwaren & Elektronik | 15 | Indicators & LED Voyants & LED Signalleuchten & LED | LED | 55 | Type 125 |  | 125VB-# | Ø5mm Focus reflection LED indicator - panel drilling = Ø8,1 mm Voyant LED Ø5mm à foyer de réverbération - perçage châssis = Ø8,1 mm Ø5mm LED-Signalleuchten mit Rückstrahlungsfokus - Gehäusebohrung = Ø8,1 mm | [31 empty] | 100 | Electrical Features, see page XX Caractéristiques électriques, voir page XX Elektrische Eigenschaften, Siehe seite XX | 1 | 0 | 0 | 1 | 1 | 0 | 0 | 0 | 0 | 0 | 0 | 125 |  |  |  | Material Matière Material |  | Bright light indicators - Ni coated brass Voyants brillants - Laiton nickelé Glänzende Signalleuchten aus Messing vernickelt | [8 empty] | Adaptateur | 125.jpg | rouge¦vert¦jaune | Test and measurement Test et mesure Test und Messungen | Test and measurement | Test et mesure | Test und Messungen | Additionnal hardware Quincaillerie & électronique Eisenwaren & Elektronik | Additionnal hardware | Quincaillerie & électronique | Eisenwaren & Elektronik | Indicators & LED Voyants & LED Signalleuchten & LED | Indicators & LED | Voyants & LED | Signalleuchten & LED | Ø5mm Focus reflection LED indicator - panel drilling = Ø8,1 mm Voyant LED Ø5mm à foyer de réverbération - perçage châssis = Ø8,1 mm Ø5mm LED-Signalleuchten mit Rückstrahlungsfokus - Gehäusebohrung = Ø8,1 mm | Ø5mm Focus reflection LED indicator - panel drilling = Ø8,1 mm | Voyant LED Ø5mm à foyer de réverbération - perçage châssis = Ø8,1 mm | Ø5mm LED-Signalleuchten mit Rückstrahlungsfokus - Gehäusebohrung = Ø8,1 mm |  |  |  |  | Electrical Features, see page XX Caractéristiques électriques, voir page XX Elektrische Eigenschaften, Siehe seite XX | Electrical Features, see page XX | Caractéristiques électriques, voir page XX | Elektrische Eigenschaften, Siehe seite XX | Schéma | [10 empty] | rouge vert jaune
Type 125 SL | 3380 | 1 | Test and measurement Test et mesure Test und Messungen | 11 | Additionnal hardware Quincaillerie & électronique Eisenwaren & Elektronik | 15 | Indicators & LED Voyants & LED Signalleuchten & LED | LED | 60 | Type 125 SL |  | 125VBSL | Ø5mm Focus reflection LED socket - panel drilling =Ø 8,1 mm Support LED Ø5mm à foyer de réverbération - perçage châssis = Ø8,1 mm Ø5mm LED-Buchse mit Rückstrahlungsfokus - Gehäusebohrung = Ø8,1 mm | [31 empty] | 100 | Reflector supplied without LED Réflecteur fourni sans LED Reflektor ohne LED geliefert | [11 empty] | 125 SL | 125SL |  |  | Material Matière Material |  | Bright light indicators - Ni coated brass Voyants brillants - Laiton nickelé Glänzende Signalleuchten aus Messing vernickelt | [8 empty] | Adaptateur | 125 SL.jpg |  | Test and measurement Test et mesure Test und Messungen | Test and measurement | Test et mesure | Test und Messungen | Additionnal hardware Quincaillerie & électronique Eisenwaren & Elektronik | Additionnal hardware | Quincaillerie & électronique | Eisenwaren & Elektronik | Indicators & LED Voyants & LED Signalleuchten & LED | Indicators & LED | Voyants & LED | Signalleuchten & LED | Ø5mm Focus reflection LED socket - panel drilling =Ø 8,1 mm Support LED Ø5mm à foyer de réverbération - perçage châssis = Ø8,1 mm Ø5mm LED-Buchse mit Rückstrahlungsfokus - Gehäusebohrung = Ø8,1 mm | Ø5mm Focus reflection LED socket - panel drilling =Ø 8,1 mm | Support LED Ø5mm à foyer de réverbération - perçage châssis = Ø8,1 mm | Ø5mm LED-Buchse mit Rückstrahlungsfokus - Gehäusebohrung = Ø8,1 mm |  |  |  |  | Reflector supplied without LED Réflecteur fourni sans LED Reflektor ohne LED geliefert | Reflector supplied without LED | Réflecteur fourni sans LED | Reflektor ohne LED geliefert |  | /wp-content/uploads/125SL.pdf
Type 2000 | 3385 | 1 | Test and measurement Test et mesure Test und Messungen | 12 | Storage Rangement & stockage Aufbewahrung |  |  | Stockage | 5 | Type 2000 |  | 2000 | Test lead wall holder Support cordon mural Messleitungshalter mit Wandbefestigung | [31 empty] | 1 | This probes-leads holder rack consists of an aluminium rail 350 mm long + 18 moulded hooks, fitted manually. Easy fixing (2 screws), very sturdy set. Ce ratelier support cordons-sondes est composé d’un rail aluminium de longueur 350 mm + 18 équerres moulées, encliquetables manuellement. Fixation rapide (2 vis), ensemble très robuste. Dieser Messleitungs- und Tastkopfhalter besteht aus einer 350 mm lang Aluschiene und 18 Haken, die manuell eingerastet werden können. Schnelle Befestigung durch 2 Schrauben. Robuster Aufbau. | [11 empty] | 2000 |  |  |  |  | Capacity (Test leads) Capacité (cordons) Kapazität (Messleitungen) |  | 60 mini. | [7 empty] | Cordon | 2000.jpg |  | Test and measurement Test et mesure Test und Messungen | Test and measurement | Test et mesure | Test und Messungen | Storage Rangement & stockage Aufbewahrung | Storage | Rangement & stockage | Aufbewahrung |  |  |  |  | Test lead wall holder Support cordon mural Messleitungshalter mit Wandbefestigung | Test lead wall holder | Support cordon mural | Messleitungshalter mit Wandbefestigung |  |  |  |  | This probes-leads holder rack consists of an aluminium rail 350 mm long + 18 moulded hooks, fitted manually. Easy fixing (2 screws), very sturdy set. Ce ratelier support cordons-sondes est composé d’un rail aluminium de longueur 350 mm + 18 équerres moulées, encliquetables manuellement. Fixation rapide (2 vis), ensemble très robuste. Dieser Messleitungs- und Tastkopfhalter besteht aus einer 350 mm lang Aluschiene und 18 Haken, die manuell eingerastet werden können. Schnelle Befestigung durch 2 Schrauben. Robuster Aufbau. | This probes-leads holder rack consists of an aluminium rail 350 mm long + 18 moulded hooks, fitted manually. Easy fixing (2 screws), very sturdy set. | Ce ratelier support cordons-sondes est composé d’un rail aluminium de longueur 350 mm + 18 équerres moulées, encliquetables manuellement. Fixation rapide (2 vis), ensemble très robuste. | Dieser Messleitungs- und Tastkopfhalter besteht aus einer 350 mm lang Aluschiene und 18 Haken, die manuell eingerastet werden können. Schnelle Befestigung durch 2 Schrauben. Robuster Aufbau. | Schéma
Type 2003 | 3390 | 1 | Test and measurement Test et mesure Test und Messungen | 12 | Storage Rangement & stockage Aufbewahrung |  |  | Stockage | 10 | Type 2003 |  | 2003-ECO | Metallic Test lead wall holder Support cordon métallique mural Metall-Messleitungshalter mit Wandbefestigung | [31 empty] | 1 | 2 rows for large leads (BNC type), 2 rows for small leads (2 mm type), 9 rows for standard leads (4 mm type) 2 rangées pour gros câbles (type BNC), 2 rangées pour petits cordons (type 2 mm), 9 rangées pour cordons standard (type 4 mm) 2 Reihen für dicke Leitungen (Type BNC), 2 Reihen für dünne Leitungen (Type 2 mm), 9 Reihen für Standardleitungen (Type 4 mm) | [11 empty] | 2003-ECO | 2003-ECO |  |  |  | Capacity (Test leads) Capacité (cordons) Kapazität (Messleitungen) |  | 50 mini. | [7 empty] | Cordon | 2003-ECO.jpg |  | Test and measurement Test et mesure Test und Messungen | Test and measurement | Test et mesure | Test und Messungen | Storage Rangement & stockage Aufbewahrung | Storage | Rangement & stockage | Aufbewahrung |  |  |  |  | Metallic Test lead wall holder Support cordon métallique mural Metall-Messleitungshalter mit Wandbefestigung | Metallic Test lead wall holder | Support cordon métallique mural | Metall-Messleitungshalter mit Wandbefestigung |  |  |  |  | 2 rows for large leads (BNC type), 2 rows for small leads (2 mm type), 9 rows for standard leads (4 mm type) 2 rangées pour gros câbles (type BNC), 2 rangées pour petits cordons (type 2 mm), 9 rangées pour cordons standard (type 4 mm) 2 Reihen für dicke Leitungen (Type BNC), 2 Reihen für dünne Leitungen (Type 2 mm), 9 Reihen für Standardleitungen (Type 4 mm) | 2 rows for large leads (BNC type), 2 rows for small leads (2 mm type), 9 rows for standard leads (4 mm type) | 2 rangées pour gros câbles (type BNC), 2 rangées pour petits cordons (type 2 mm), 9 rangées pour cordons standard (type 4 mm) | 2 Reihen für dicke Leitungen (Type BNC), 2 Reihen für dünne Leitungen (Type 2 mm), 9 Reihen für Standardleitungen (Type 4 mm) |  | /wp-content/uploads/2003-ECO.pdf
Type 2001 | 3395 | 1 | Test and measurement Test et mesure Test und Messungen | 12 | Storage Rangement & stockage Aufbewahrung |  |  | Stockage | 15 | Type 2001 |  | 2001-ECO | Test lead holder trolley Support cordon à roulettes Messleitungswagen | [31 empty] | 1 | [12 empty] | 2001-ECO | 2001-ECO | 1. 5 multi-direction casters 5 roulettes imperdables multi-directionelles Sockel mit 5 Rollen 2. Height adjuster button Bouton réglage hauteur Knopf zur Einstellung der Höhe 3. Storage container (370 x 270 x 105 mm) Bac de rangement (370 x 270 x 105 mm) Ablagebox (370 x 270 x 105 mm) 4. Holder hook lines Rangées d’équerres support Trägerschienen | [5 empty] | 100 mini. | 1 - 1,80 | 370 x 270 x 105 mm |  |  |  |  | Rangement | 2001-ECO.jpg |  | Test and measurement Test et mesure Test und Messungen | Test and measurement | Test et mesure | Test und Messungen | Storage Rangement & stockage Aufbewahrung | Storage | Rangement & stockage | Aufbewahrung |  |  |  |  | Test lead holder trolley Support cordon à roulettes Messleitungswagen | Test lead holder trolley | Support cordon à roulettes | Messleitungswagen | [8 empty] | Schéma | /wp-content/uploads/2001-ECO.pdf
Type 2002 | 3400 | 1 | Test and measurement Test et mesure Test und Messungen | 12 | Storage Rangement & stockage Aufbewahrung |  |  | Stockage | 20 | Type 2002 |  | 2002-ECO | Test lead holder trolley Support cordon à roulettes Messleitungswagen | [31 empty] | 1 | [12 empty] | 2002-ECO | 2002-ECO | 1. 5 multi-direction casters 5 roulettes imperdables multi-directionelles Sockel mit 5 Rollen 2. Height adjuster button Bouton réglage hauteur Knopf zur Einstellung der Höhe 3. Storage container (370 x 270 x 105 mm) Bac de rangement (370 x 270 x 105 mm) Ablagebox (370 x 270 x 105 mm) 4. Holder hook lines Rangées d’équerres support Trägerschienen | [5 empty] | 200 mini. | 1 - 1,80 | 370 x 270 x 105 mm |  |  |  |  | Rangement | 2002-ECO.jpg |  | Test and measurement Test et mesure Test und Messungen | Test and measurement | Test et mesure | Test und Messungen | Storage Rangement & stockage Aufbewahrung | Storage | Rangement & stockage | Aufbewahrung |  |  |  |  | Test lead holder trolley Support cordon à roulettes Messleitungswagen | Test lead holder trolley | Support cordon à roulettes | Messleitungswagen | [8 empty] | Schéma | /wp-content/uploads/2002-ECO.pdf
Type BLSPM | 3405 | 1 | Test and measurement Test et mesure Test und Messungen | 12 | Storage Rangement & stockage Aufbewahrung |  |  | Stockage | 25 | Type BLSPM |  | BLSPM | Storage box 10 compartments Boîte de rangement 10 compartiments Aufbewahrungsbox 10 Räume | [44 empty] | BLSPM |  | Transparent, robust Polypropylene box Boîte en Polypropylène robuste transparante Transparante, Robuste Polypropylen-box | [7 empty] | 135 x 100 x 27 mm |  |  |  |  | Rangement | BLSPM.jpg |  | Test and measurement Test et mesure Test und Messungen | Test and measurement | Test et mesure | Test und Messungen | Storage Rangement & stockage Aufbewahrung | Storage | Rangement & stockage | Aufbewahrung |  |  |  |  | Storage box 10 compartments Boîte de rangement 10 compartiments Aufbewahrungsbox 10 Räume | Storage box 10 compartments | Boîte de rangement 10 compartiments | Aufbewahrungsbox 10 Räume | [8 empty] | Schéma
Type BLSMM | 3410 | 1 | Test and measurement Test et mesure Test und Messungen | 12 | Storage Rangement & stockage Aufbewahrung |  |  | Stockage | 30 | Type BLSMM |  | BLSMM | Storage box 3 compartments Boîte de rangement 3 compartiments Aufbewahrungsbox 3 Räume | [44 empty] | BLSMM |  | Transparent, robust Polypropylene box Boîte en Polypropylène robuste transparante Transparante, Robuste Polypropylen-box | [7 empty] | 200 x 136 x 38 mm |  |  |  |  | Rangement | BLSMM.jpg |  | Test and measurement Test et mesure Test und Messungen | Test and measurement | Test et mesure | Test und Messungen | Storage Rangement & stockage Aufbewahrung | Storage | Rangement & stockage | Aufbewahrung |  |  |  |  | Storage box 3 compartments Boîte de rangement 3 compartiments Aufbewahrungsbox 3 Räume | Storage box 3 compartments | Boîte de rangement 3 compartiments | Aufbewahrungsbox 3 Räume
Type BLSGM | 3415 | 1 | Test and measurement Test et mesure Test und Messungen | 12 | Storage Rangement & stockage Aufbewahrung |  |  | Stockage | 35 | Type BLSGM |  | BLSGM | Storage box 6 compartments Boîte de rangement 6 compartiments Aufbewahrungsbox 6 Räume | [44 empty] | BLSGM |  | Transparent, robust Polypropylene box Boîte en Polypropylène robuste transparante Transparante, Robuste Polypropylen-box | [7 empty] | 275 x 195 x 50 mm |  |  |  |  | Rangement | BLSGM.jpg |  | Test and measurement Test et mesure Test und Messungen | Test and measurement | Test et mesure | Test und Messungen | Storage Rangement & stockage Aufbewahrung | Storage | Rangement & stockage | Aufbewahrung |  |  |  |  | Storage box 6 compartments Boîte de rangement 6 compartiments Aufbewahrungsbox 6 Räume | Storage box 6 compartments | Boîte de rangement 6 compartiments | Aufbewahrungsbox 6 Räume
Type BOITE | 3420 | 1 | Test and measurement Test et mesure Test und Messungen | 12 | Storage Rangement & stockage Aufbewahrung |  |  | Stockage | 40 | Type BOITE |  | BOITE G1T | Small storage box with handle Petite mallette de rangement avec poignée Kleine Aufbewahrungsbox mit Handgriff | [44 empty] | BOITEG1T |  | Transparent, robust Polypropylene box Boîte en Polypropylène robuste transparante Transparante, Robuste Polypropylen-box | [7 empty] | 119 x 135 x 31 mm |  |  |  |  | Rangement | BOITEG1T.jpg |  | Test and measurement Test et mesure Test und Messungen | Test and measurement | Test et mesure | Test und Messungen | Storage Rangement & stockage Aufbewahrung | Storage | Rangement & stockage | Aufbewahrung |  |  |  |  | Small storage box with handle Petite mallette de rangement avec poignée Kleine Aufbewahrungsbox mit Handgriff | Small storage box with handle | Petite mallette de rangement avec poignée | Kleine Aufbewahrungsbox mit Handgriff
Type MALLETTEPM | 3425 | 1 | Test and measurement Test et mesure Test und Messungen | 12 | Storage Rangement & stockage Aufbewahrung |  |  | Stockage | 45 | Type MALLETTEPM |  | MALLETTEPM/TRANSP | Medium storage box with handle Mallette de rangement moyenne avec poignée Mittlere Aufbewahrungsbox mit Handgriff | [44 empty] | MALLETTEPM |  | Transparent, robust Polypropylene box Boîte en Polypropylène robuste transparante Transparante, Robuste Polypropylen-box | [7 empty] | 180 x 222 x 39 mm |  |  |  |  | Rangement | MALLETTEPM.jpg |  | Test and measurement Test et mesure Test und Messungen | Test and measurement | Test et mesure | Test und Messungen | Storage Rangement & stockage Aufbewahrung | Storage | Rangement & stockage | Aufbewahrung |  |  |  |  | Medium storage box with handle Mallette de rangement moyenne avec poignée Mittlere Aufbewahrungsbox mit Handgriff | Medium storage box with handle | Mallette de rangement moyenne avec poignée | Mittlere Aufbewahrungsbox mit Handgriff
Type MALLETTEGM | 3430 | 1 | Test and measurement Test et mesure Test und Messungen | 12 | Storage Rangement & stockage Aufbewahrung |  |  | Stockage | 50 | Type MALLETTEGM |  | MALLETTEGM/TRANSP | Big storage box with handle Grande mallette de rangement avec poignée Grosse Aufbewahrungsbox mit Handgriff | [44 empty] | MALLETTEGM |  | Transparent, robust Polypropylene box Boîte en Polypropylène robuste transparante Transparante, Robuste Polypropylen-box | [7 empty] | 217 x 260 x 45 mm |  |  |  |  | Rangement | MALLETTEGM.jpg |  | Test and measurement Test et mesure Test und Messungen | Test and measurement | Test et mesure | Test und Messungen | Storage Rangement & stockage Aufbewahrung | Storage | Rangement & stockage | Aufbewahrung |  |  |  |  | Big storage box with handle Grande mallette de rangement avec poignée Grosse Aufbewahrungsbox mit Handgriff | Big storage box with handle | Grande mallette de rangement avec poignée | Grosse Aufbewahrungsbox mit Handgriff
Type POCHETTE | 3435 | 1 | Test and measurement Test et mesure Test und Messungen | 12 | Storage Rangement & stockage Aufbewahrung |  |  | Stockage | 55 | Type POCHETTE |  | POCHETTEBLEUE | Storage pouch Pochette de rangement Aufbewahrungstasche | [44 empty] | POCHETTEBLEUE |  | Polyester pouch with zipper Pochette en Polyester avec fermeture éclair Polyester-Aufbewahrungstasche mit Reissverschluss | [7 empty] | 190 x 130 mm |  |  |  |  | Rangement | POCHETTEBLEUE.jpg |  | Test and measurement Test et mesure Test und Messungen | Test and measurement | Test et mesure | Test und Messungen | Storage Rangement & stockage Aufbewahrung | Storage | Rangement & stockage | Aufbewahrung |  |  |  |  | Storage pouch Pochette de rangement Aufbewahrungstasche | Storage pouch | Pochette de rangement | Aufbewahrungstasche
Type POCHETTE NYLON | 3440 | 1 | Test and measurement Test et mesure Test und Messungen | 12 | Storage Rangement & stockage Aufbewahrung |  |  | Stockage | 60 | Type POCHETTE NYLON |  | POCHETTENOIRENYLON | Storage pouch Pochette de rangement Aufbewahrungstasche | [44 empty] | POCHETTENOIRENYLON |  | Polyester pouch with zipper Pochette en Polyester avec fermeture éclair Polyester-Aufbewahrungstasche mit Reissverschluss | [7 empty] | 300 x 300 mm |  |  |  |  | Rangement | POCHETTENOIRENYLON.jpg |  | Test and measurement Test et mesure Test und Messungen | Test and measurement | Test et mesure | Test und Messungen | Storage Rangement & stockage Aufbewahrung | Storage | Rangement & stockage | Aufbewahrung |  |  |  |  | Storage pouch Pochette de rangement Aufbewahrungstasche | Storage pouch | Pochette de rangement | Aufbewahrungstasche
Type COQUE PT | 3445 | 1 | Test and measurement Test et mesure Test und Messungen | 12 | Storage Rangement & stockage Aufbewahrung |  |  | Stockage | 65 | Type COQUE PT |  | COQUE86X143 | Small blister box for kits Petit blister de présentation kit Kleine Blisterverpackung für Kits | [44 empty] | COQUE86x143 | [9 empty] | 86 x 143 mm |  |  |  |  | Rangement | COQUE86x143.jpg |  | Test and measurement Test et mesure Test und Messungen | Test and measurement | Test et mesure | Test und Messungen | Storage Rangement & stockage Aufbewahrung | Storage | Rangement & stockage | Aufbewahrung |  |  |  |  | Small blister box for kits Petit blister de présentation kit Kleine Blisterverpackung für Kits | Small blister box for kits | Petit blister de présentation kit | Kleine Blisterverpackung für Kits
Type COQUE MT | 3450 | 1 | Test and measurement Test et mesure Test und Messungen | 12 | Storage Rangement & stockage Aufbewahrung |  |  | Stockage | 70 | Type COQUE MT |  | COQUE88X285 | Medium blister box for kits Blister moyen de présentation kit Mittlere Blisterverpackung für Kits | [44 empty] | COQUE88X285 | [9 empty] | 88 x 285 mm |  |  |  |  | Rangement | COQUE88X285.jpg |  | Test and measurement Test et mesure Test und Messungen | Test and measurement | Test et mesure | Test und Messungen | Storage Rangement & stockage Aufbewahrung | Storage | Rangement & stockage | Aufbewahrung |  |  |  |  | Medium blister box for kits Blister moyen de présentation kit Mittlere Blisterverpackung für Kits | Medium blister box for kits | Blister moyen de présentation kit | Mittlere Blisterverpackung für Kits
Type COQUE GT | 3455 | 1 | Test and measurement Test et mesure Test und Messungen | 12 | Storage Rangement & stockage Aufbewahrung |  |  | Stockage | 75 | Type COQUE GT |  | COQUECDC11I/152 | Big blister box for kits Grand blister de présentation kit Grosse Blisterverpackung für Kits | [44 empty] | COQUECDC11I_152 | [9 empty] | 189 x 119 x 40 mm |  |  |  |  | Rangement | COQUECDC11I_152.jpg |  | Test and measurement Test et mesure Test und Messungen | Test and measurement | Test et mesure | Test und Messungen | Storage Rangement & stockage Aufbewahrung | Storage | Rangement & stockage | Aufbewahrung |  |  |  |  | Big blister box for kits Grand blister de présentation kit Grosse Blisterverpackung für Kits | Big blister box for kits | Grand blister de présentation kit | Grosse Blisterverpackung für Kits
Type 40432 | 3460 | 2 | Electrical inspection Contrôle d'installation Elektrische Prüfungen | 1 | Testing poles & tips Perchettes de mesure & embouts Prüfstäbe & Messspitzen |  |  | Perchettes | 5 | Type 40432 |  | XXX | One segment testing pole with straight test tip / Ø4mm socket Perchette de mesure 1 brin avec pointe droite / raccord Ø4mm Einteiliger Prüfstab mit gerade Messspitze / Ø4mm Anschluss | [6 empty] | 47 cm |  |  |  |  | 1000 V CAT IV | 2A | [18 empty] | 1 | [12 empty] | 40432d4-IECIV | 40432d4-IECIV |  |  | Contact parts Contacts Kontaktteile | Insulation Isolant Isolierteile | Nickel coated Nickelé Vernickelt | PVC | [7 empty] | Cordon | 40432d4-IECIV.jpg |  | Electrical inspection Contrôle d'installation Elektrische Prüfungen | Electrical inspection | Contrôle d'installation | Elektrische Prüfungen | Testing poles & tips Perchettes de mesure & embouts Prüfstäbe & Messspitzen | Testing poles & tips | Perchettes de mesure & embouts | Prüfstäbe & Messspitzen |  |  |  |  | One segment testing pole with straight test tip / Ø4mm socket Perchette de mesure 1 brin avec pointe droite / raccord Ø4mm Einteiliger Prüfstab mit gerade Messspitze / Ø4mm Anschluss | One segment testing pole with straight test tip / Ø4mm socket | Perchette de mesure 1 brin avec pointe droite / raccord Ø4mm | Einteiliger Prüfstab mit gerade Messspitze / Ø4mm Anschluss | [9 empty] | /wp-content/uploads/40432d4-IECIV.pdf | 2A | 2A
Type 40860 | 3465 | 2 | Electrical inspection Contrôle d'installation Elektrische Prüfungen | 1 | Testing poles & tips Perchettes de mesure & embouts Prüfstäbe & Messspitzen |  |  | Perchettes | 10 | Type 40860 |  | XXX | One segment testing pole with straight test tip / Ø4mm socket Perchette de mesure 1 brin avec pointe droite / Raccord Ø4mm Einteiliger Prüfstab mit gerade Messspitze / Ø4mm Anschluss | [6 empty] | 90 cm |  |  |  |  | 1000 V CAT IV | 2A | [18 empty] | 1 | [12 empty] | 40860d4-IECIV | 40860d4-IECIV |  |  | Contact parts Contacts Kontaktteile | Insulation Isolant Isolierteile | Nickel coated Nickelé Vernickelt | PVC | [7 empty] | Cordon | 40860d4-IECIV.jpg |  | Electrical inspection Contrôle d'installation Elektrische Prüfungen | Electrical inspection | Contrôle d'installation | Elektrische Prüfungen | Testing poles & tips Perchettes de mesure & embouts Prüfstäbe & Messspitzen | Testing poles & tips | Perchettes de mesure & embouts | Prüfstäbe & Messspitzen |  |  |  |  | One segment testing pole with straight test tip / Ø4mm socket Perchette de mesure 1 brin avec pointe droite / Raccord Ø4mm Einteiliger Prüfstab mit gerade Messspitze / Ø4mm Anschluss | One segment testing pole with straight test tip / Ø4mm socket | Perchette de mesure 1 brin avec pointe droite / Raccord Ø4mm | Einteiliger Prüfstab mit gerade Messspitze / Ø4mm Anschluss | [8 empty] | Schéma | /wp-content/uploads/40860d4-IECIV.pdf | 2A | 2A
Type PerchTele | 3470 | 2 | Electrical inspection Contrôle d'installation Elektrische Prüfungen | 1 | Testing poles & tips Perchettes de mesure & embouts Prüfstäbe & Messspitzen |  |  | Perchettes | 15 | Type PerchTele |  | PerchTele | Two segments telescopic probe with angle test tip / Ø4mm socket Perchette télescopique 2 brins avec pointe coudée / Raccord Ø4mm Zweiteiliger Teleskopstab mit abgewinckelte Messspitze / Ø4mm Anschluss | [6 empty] | [L1] : 47 cm (retraced • rétracté • Zurückgezogen) [L2] : 85 cm (deployed • déployé • Ausgezogen) |  |  |  |  | 1000 V CAT III 600 V CAT IV | 2A | [18 empty] | 1 | [12 empty] | PerchTele | PerchTele |  |  | Contact parts Contacts Kontaktteile | Insulation Isolant Isolierteile | Ni coated brass Laiton nickelé Messing vernickelt | PVC | [7 empty] | Cordon | PerchTele.jpg |  | Electrical inspection Contrôle d'installation Elektrische Prüfungen | Electrical inspection | Contrôle d'installation | Elektrische Prüfungen | Testing poles & tips Perchettes de mesure & embouts Prüfstäbe & Messspitzen | Testing poles & tips | Perchettes de mesure & embouts | Prüfstäbe & Messspitzen |  |  |  |  | Two segments telescopic probe with angle test tip / Ø4mm socket Perchette télescopique 2 brins avec pointe coudée / Raccord Ø4mm Zweiteiliger Teleskopstab mit abgewinckelte Messspitze / Ø4mm Anschluss | Two segments telescopic probe with angle test tip / Ø4mm socket | Perchette télescopique 2 brins avec pointe coudée / Raccord Ø4mm | Zweiteiliger Teleskopstab mit abgewinckelte Messspitze / Ø4mm Anschluss | [8 empty] | Schéma | /wp-content/uploads/PerchTele.pdf | 2A | 2A
Type Eperchdroit | 3475 | 2 | Electrical inspection Contrôle d'installation Elektrische Prüfungen | 1 | Testing poles & tips Perchettes de mesure & embouts Prüfstäbe & Messspitzen |  |  | Perchettes | 20 | Type Eperchdroit |  | EPerchDroitIsJ | Ø4mm Straight test tip to screw Pointe de test droite Ø4mm à visser Ø4mm gerade Messspitze zum schrauben | [31 empty] | 5 | [12 empty] | EPerchDroitIs | EPerchDroitIs |  |  | Contact parts Contacts Kontaktteile | Insulation Isolant Isolierteile | Ni coated brass Laiton nickelé Messing vernickelt | Polyoléfine Polyolefin | [7 empty] | Adaptateur | EPerchDroitIs.jpg |  | Electrical inspection Contrôle d'installation Elektrische Prüfungen | Electrical inspection | Contrôle d'installation | Elektrische Prüfungen | Testing poles & tips Perchettes de mesure & embouts Prüfstäbe & Messspitzen | Testing poles & tips | Perchettes de mesure & embouts | Prüfstäbe & Messspitzen |  |  |  |  | Ø4mm Straight test tip to screw Pointe de test droite Ø4mm à visser Ø4mm gerade Messspitze zum schrauben | Ø4mm Straight test tip to screw | Pointe de test droite Ø4mm à visser | Ø4mm gerade Messspitze zum schrauben | [8 empty] | Schéma | /wp-content/uploads/EPerchDroitIs.pdf
Type EperchIsJ | 3480 | 2 | Electrical inspection Contrôle d'installation Elektrische Prüfungen | 1 | Testing poles & tips Perchettes de mesure & embouts Prüfstäbe & Messspitzen |  |  | Perchettes | 25 | Type EperchIsJ |  | EPerchIsJ | Ø4mm test tip to screw with 45° angle Pointe de test Ø4mm coudée à 45° à visser Ø4mm Messspitze zum schrauben mit 45° winkel | [31 empty] | 5 | [12 empty] | EPerchIs | EPerchIs |  |  | Contact parts Contacts Kontaktteile | Insulation Isolant Isolierteile | Ni coated brass Laiton nickelé Messing vernickelt | Polyoléfine Polyolefin | [7 empty] | Adaptateur | EPerchIs.jpg |  | Electrical inspection Contrôle d'installation Elektrische Prüfungen | Electrical inspection | Contrôle d'installation | Elektrische Prüfungen | Testing poles & tips Perchettes de mesure & embouts Prüfstäbe & Messspitzen | Testing poles & tips | Perchettes de mesure & embouts | Prüfstäbe & Messspitzen |  |  |  |  | Ø4mm test tip to screw with 45° angle Pointe de test Ø4mm coudée à 45° à visser Ø4mm Messspitze zum schrauben mit 45° winkel | Ø4mm test tip to screw with 45° angle | Pointe de test Ø4mm coudée à 45° à visser | Ø4mm Messspitze zum schrauben mit 45° winkel | [8 empty] | Schéma | /wp-content/uploads/EPerchIs.pdf
KitEPerch1BOX | 3485 | 2 | Electrical inspection Contrôle d'installation Elektrische Prüfungen | 1 | Testing poles & tips Perchettes de mesure & embouts Prüfstäbe & Messspitzen |  |  | Perchettes | 30 | KitEPerch1BOX |  |  | Test tips replacement kit Kit de remplacement pointes Messspitzen Ersatz-Kit | 1 | EPerchPointDeCentre | Screw-adapter for DCL sockets Adaptateur bornier DCL à visser Schraubadapter für DCL Buchse | EPerchPointDeCentre | x1 | [26 empty] | 1 | [12 empty] | KitEPerch1BOX | [14 empty] | Kit | KitEPerch1BOX.jpg |  | Electrical inspection Contrôle d'installation Elektrische Prüfungen | Electrical inspection | Contrôle d'installation | Elektrische Prüfungen | Testing poles & tips Perchettes de mesure & embouts Prüfstäbe & Messspitzen | Testing poles & tips | Perchettes de mesure & embouts | Prüfstäbe & Messspitzen |  |  |  |  | Test tips replacement kit Kit de remplacement pointes Messspitzen Ersatz-Kit | Test tips replacement kit | Kit de remplacement pointes | Messspitzen Ersatz-Kit | Screw-adapter for DCL sockets Adaptateur bornier DCL à visser Schraubadapter für DCL Buchse | Screw-adapter for DCL sockets | Adaptateur bornier DCL à visser | Schraubadapter für DCL Buchse |  |  |  |  | Schéma
| 3490 | 2 | Electrical inspection Contrôle d'installation Elektrische Prüfungen | 1 | Testing poles & tips Perchettes de mesure & embouts Prüfstäbe & Messspitzen |  |  | Perchettes | 30 | KitEPerch1BOX |  |  | Test tips replacement kit Kit de remplacement pointes Messspitzen Ersatz-Kit | 2 | EPerch2Is | Ø6mm test tip to screw with 45° angle Pointe de test Ø6mm coudée à 45° à visser Ø6mm Messspitze zum schrauben mit 45° winkel | EPerch2Is | x1 | [39 empty] | KitEPerch1BOX | [14 empty] | Kit | KitEPerch1BOX.jpg |  | Electrical inspection Contrôle d'installation Elektrische Prüfungen | Electrical inspection | Contrôle d'installation | Elektrische Prüfungen | Testing poles & tips Perchettes de mesure & embouts Prüfstäbe & Messspitzen | Testing poles & tips | Perchettes de mesure & embouts | Prüfstäbe & Messspitzen |  |  |  |  | Test tips replacement kit Kit de remplacement pointes Messspitzen Ersatz-Kit | Test tips replacement kit | Kit de remplacement pointes | Messspitzen Ersatz-Kit | Ø6mm test tip to screw with 45° angle Pointe de test Ø6mm coudée à 45° à visser Ø6mm Messspitze zum schrauben mit 45° winkel | Ø6mm test tip to screw with 45° angle | Pointe de test Ø6mm coudée à 45° à visser | Ø6mm Messspitze zum schrauben mit 45° winkel
| 3495 | 2 | Electrical inspection Contrôle d'installation Elektrische Prüfungen | 1 | Testing poles & tips Perchettes de mesure & embouts Prüfstäbe & Messspitzen |  |  | Perchettes | 30 | KitEPerch1BOX |  |  | Test tips replacement kit Kit de remplacement pointes Messspitzen Ersatz-Kit | 3 | EPerchDroitIsJ | Ø4mm Straight test tip to screw Pointe de test droite Ø4mm à visser Ø4mm gerade Messspitze zum schrauben | EPerchDroitIs | x1 | [39 empty] | KitEPerch1BOX | [14 empty] | Kit | KitEPerch1BOX.jpg |  | Electrical inspection Contrôle d'installation Elektrische Prüfungen | Electrical inspection | Contrôle d'installation | Elektrische Prüfungen | Testing poles & tips Perchettes de mesure & embouts Prüfstäbe & Messspitzen | Testing poles & tips | Perchettes de mesure & embouts | Prüfstäbe & Messspitzen |  |  |  |  | Test tips replacement kit Kit de remplacement pointes Messspitzen Ersatz-Kit | Test tips replacement kit | Kit de remplacement pointes | Messspitzen Ersatz-Kit | Ø4mm Straight test tip to screw Pointe de test droite Ø4mm à visser Ø4mm gerade Messspitze zum schrauben | Ø4mm Straight test tip to screw | Pointe de test droite Ø4mm à visser | Ø4mm gerade Messspitze zum schrauben
| 3500 | 2 | Electrical inspection Contrôle d'installation Elektrische Prüfungen | 1 | Testing poles & tips Perchettes de mesure & embouts Prüfstäbe & Messspitzen |  |  | Perchettes | 30 | KitEPerch1BOX |  |  | Test tips replacement kit Kit de remplacement pointes Messspitzen Ersatz-Kit | 4 | EPerchIsJ | Ø4mm test tip to screw with 45° angle Pointe de test Ø4mm coudée à 45° à visser Ø4mm Messspitze zum schrauben mit 45° winkel | EPerchIs | x1 | [39 empty] | KitEPerch1BOX | [14 empty] | Kit | KitEPerch1BOX.jpg |  | Electrical inspection Contrôle d'installation Elektrische Prüfungen | Electrical inspection | Contrôle d'installation | Elektrische Prüfungen | Testing poles & tips Perchettes de mesure & embouts Prüfstäbe & Messspitzen | Testing poles & tips | Perchettes de mesure & embouts | Prüfstäbe & Messspitzen |  |  |  |  | Test tips replacement kit Kit de remplacement pointes Messspitzen Ersatz-Kit | Test tips replacement kit | Kit de remplacement pointes | Messspitzen Ersatz-Kit | Ø4mm test tip to screw with 45° angle Pointe de test Ø4mm coudée à 45° à visser Ø4mm Messspitze zum schrauben mit 45° winkel | Ø4mm test tip to screw with 45° angle | Pointe de test Ø4mm coudée à 45° à visser | Ø4mm Messspitze zum schrauben mit 45° winkel
KitEPerch3BOX | 3505 | 2 | Electrical inspection Contrôle d'installation Elektrische Prüfungen | 1 | Testing poles & tips Perchettes de mesure & embouts Prüfstäbe & Messspitzen |  |  | Perchettes | 35 | KitEPerch3BOX |  |  | Test tips replacement kit Kit de remplacement pointes Messspitzen Ersatz-Kit | 1 | EPerch2Is | Ø6mm test tip to screw with 45° angle Pointe de test Ø6mm coudée à 45° à visser Ø6mm Messspitze zum schrauben mit 45° winkel | EPerch2Is | x1 | [39 empty] | KitEperch3Box | [14 empty] | Kit | KitEperch3Box.jpg |  | Electrical inspection Contrôle d'installation Elektrische Prüfungen | Electrical inspection | Contrôle d'installation | Elektrische Prüfungen | Testing poles & tips Perchettes de mesure & embouts Prüfstäbe & Messspitzen | Testing poles & tips | Perchettes de mesure & embouts | Prüfstäbe & Messspitzen |  |  |  |  | Test tips replacement kit Kit de remplacement pointes Messspitzen Ersatz-Kit | Test tips replacement kit | Kit de remplacement pointes | Messspitzen Ersatz-Kit | Ø6mm test tip to screw with 45° angle Pointe de test Ø6mm coudée à 45° à visser Ø6mm Messspitze zum schrauben mit 45° winkel | Ø6mm test tip to screw with 45° angle | Pointe de test Ø6mm coudée à 45° à visser | Ø6mm Messspitze zum schrauben mit 45° winkel
| 3510 | 2 | Electrical inspection Contrôle d'installation Elektrische Prüfungen | 1 | Testing poles & tips Perchettes de mesure & embouts Prüfstäbe & Messspitzen |  |  | Perchettes | 35 | KitEPerch3BOX |  |  | Test tips replacement kit Kit de remplacement pointes Messspitzen Ersatz-Kit | 2 | EPerchDroitIsJ | Ø4mm Straight test tip to screw Pointe de test droite Ø4mm à visser Ø4mm gerade Messspitze zum schrauben | EPerchDroitIs | x1 | [39 empty] | KitEperch3Box | [14 empty] | Kit | KitEperch3Box.jpg |  | Electrical inspection Contrôle d'installation Elektrische Prüfungen | Electrical inspection | Contrôle d'installation | Elektrische Prüfungen | Testing poles & tips Perchettes de mesure & embouts Prüfstäbe & Messspitzen | Testing poles & tips | Perchettes de mesure & embouts | Prüfstäbe & Messspitzen |  |  |  |  | Test tips replacement kit Kit de remplacement pointes Messspitzen Ersatz-Kit | Test tips replacement kit | Kit de remplacement pointes | Messspitzen Ersatz-Kit | Ø4mm Straight test tip to screw Pointe de test droite Ø4mm à visser Ø4mm gerade Messspitze zum schrauben | Ø4mm Straight test tip to screw | Pointe de test droite Ø4mm à visser | Ø4mm gerade Messspitze zum schrauben
| 3515 | 2 | Electrical inspection Contrôle d'installation Elektrische Prüfungen | 1 | Testing poles & tips Perchettes de mesure & embouts Prüfstäbe & Messspitzen |  |  | Perchettes | 35 | KitEPerch3BOX |  |  | Test tips replacement kit Kit de remplacement pointes Messspitzen Ersatz-Kit | 3 | EPerchIsJ | Ø4mm test tip to screw with 45° angle Pointe de test Ø4mm coudée à 45° à visser Ø4mm Messspitze zum schrauben mit 45° winkel | EPerchIs | x1 | [39 empty] | KitEperch3Box | [14 empty] | Kit | KitEperch3Box.jpg |  | Electrical inspection Contrôle d'installation Elektrische Prüfungen | Electrical inspection | Contrôle d'installation | Elektrische Prüfungen | Testing poles & tips Perchettes de mesure & embouts Prüfstäbe & Messspitzen | Testing poles & tips | Perchettes de mesure & embouts | Prüfstäbe & Messspitzen |  |  |  |  | Test tips replacement kit Kit de remplacement pointes Messspitzen Ersatz-Kit | Test tips replacement kit | Kit de remplacement pointes | Messspitzen Ersatz-Kit | Ø4mm test tip to screw with 45° angle Pointe de test Ø4mm coudée à 45° à visser Ø4mm Messspitze zum schrauben mit 45° winkel | Ø4mm test tip to screw with 45° angle | Pointe de test Ø4mm coudée à 45° à visser | Ø4mm Messspitze zum schrauben mit 45° winkel
| 3520 | 2 | Electrical inspection Contrôle d'installation Elektrische Prüfungen | 1 | Testing poles & tips Perchettes de mesure & embouts Prüfstäbe & Messspitzen |  |  | Perchettes | 35 | KitEPerch3BOX |  |  | Test tips replacement kit Kit de remplacement pointes Messspitzen Ersatz-Kit | 4 | Pointe/PeTeT | Ø4mm test tip to screw with 60° angle Pointe de test Ø4mm coudée à 60° à visser Ø4mm Messspitze zum schrauben mit 60° winkel | Pointe-PeTeT | x1 | [39 empty] | KitEperch3Box | [14 empty] | Kit | KitEperch3Box.jpg |  | Electrical inspection Contrôle d'installation Elektrische Prüfungen | Electrical inspection | Contrôle d'installation | Elektrische Prüfungen | Testing poles & tips Perchettes de mesure & embouts Prüfstäbe & Messspitzen | Testing poles & tips | Perchettes de mesure & embouts | Prüfstäbe & Messspitzen |  |  |  |  | Test tips replacement kit Kit de remplacement pointes Messspitzen Ersatz-Kit | Test tips replacement kit | Kit de remplacement pointes | Messspitzen Ersatz-Kit | Ø4mm test tip to screw with 60° angle Pointe de test Ø4mm coudée à 60° à visser Ø4mm Messspitze zum schrauben mit 60° winkel | Ø4mm test tip to screw with 60° angle | Pointe de test Ø4mm coudée à 60° à visser | Ø4mm Messspitze zum schrauben mit 60° winkel
Type Xtrio85 | 3525 | 2 | Electrical inspection Contrôle d'installation Elektrische Prüfungen | 1 | Testing poles & tips Perchettes de mesure & embouts Prüfstäbe & Messspitzen |  |  | Perchettes | 40 | Type Xtrio85 |  | Xtrio-2B085 | Premium two segments telescopic probe / Ø4mm socket Perchette télescopique premium 2 brins / Raccord Ø4mm Premium zweiteilige Teleskopstab / Ø4mm Anschluss | [6 empty] | [L1] : 50 cm (retracted • rétracté • Zurückgezogen) [L2] : 85 cm (deployed • déployé • Ausgezogen) |  |  |  |  | 1000 V CAT IV | 3A | [18 empty] | 1 | New generation telescopic probe equipped with a test tip holder with press button, and a quick locking system with lever. Perche télescopique nouvelle génération dotée d'un embout porte pointe à bouton poussoir ainsi qu'un de verrouillage rapide à levier. Neue Teleskopstab Generation mit einen Prüfspitzen-halter mit Drucktaste und einen blockier-system durch Hebel ausgestattet. | [15 empty] | Contact parts Contacts Kontaktteile | Insulation Isolant Isolierteile | Nickel-coated brass Laiton nickelé Messing vernickelt | Polyester resin Résine polyester Polyesterharz | [5 empty] | New |  | Cordon | pas_de_photo.jpg |  | Electrical inspection Contrôle d'installation Elektrische Prüfungen | Electrical inspection | Contrôle d'installation | Elektrische Prüfungen | Testing poles & tips Perchettes de mesure & embouts Prüfstäbe & Messspitzen | Testing poles & tips | Perchettes de mesure & embouts | Prüfstäbe & Messspitzen |  |  |  |  | Premium two segments telescopic probe / Ø4mm socket Perchette télescopique premium 2 brins / Raccord Ø4mm Premium zweiteilige Teleskopstab / Ø4mm Anschluss | Premium two segments telescopic probe / Ø4mm socket | Perchette télescopique premium 2 brins / Raccord Ø4mm | Premium zweiteilige Teleskopstab / Ø4mm Anschluss |  |  |  |  | New generation telescopic probe equipped with a test tip holder with press button, and a quick locking system with lever. Perche télescopique nouvelle génération dotée d'un embout porte pointe à bouton poussoir ainsi qu'un de verrouillage rapide à levier. Neue Teleskopstab Generation mit einen Prüfspitzen-halter mit Drucktaste und einen blockier-system durch Hebel ausgestattet. | New generation telescopic probe equipped with a test tip holder with press button, and a quick locking system with lever. | Perche télescopique nouvelle génération dotée d'un embout porte pointe à bouton poussoir ainsi qu'un de verrouillage rapide à levier. | Neue Teleskopstab Generation mit einen Prüfspitzen-halter mit Drucktaste und einen blockier-system durch Hebel ausgestattet. |  |  | 3A | 3A
Type Xtrio216 | 3530 | 2 | Electrical inspection Contrôle d'installation Elektrische Prüfungen | 1 | Testing poles & tips Perchettes de mesure & embouts Prüfstäbe & Messspitzen |  |  | Perchettes | 45 | Type Xtrio216 | 1 | Xtrio-3B216 | Premium three segments telescopic probe / Ø4mm socket Perchette télescopique premium 3 brins / Raccord Ø4mm Premium dreiteiliger Teleskopstab / Ø4mm Anschluss | [6 empty] | [L1] : 86 cm (retracted • rétracté • Zurückgezogen) [L2] : 216 cm (deployed • déployé • Ausgezogen) |  |  |  |  | 1000 V CAT IV | 3A | [18 empty] | 1 | New generation telescopic probe equipped with a test tip holder with press button, and a quick locking system with lever. Perche télescopique nouvelle génération dotée d'un embout porte pointe à bouton poussoir ainsi qu'un verrouillage rapide à levier. Neue Teleskopstab Generation mit einen Prüfspitzen-halter mit Drucktaste und einen blockier-system durch Hebel ausgestattet. | [15 empty] | Contact parts Contacts Kontaktteile | Insulation Isolant Isolierteile | Nickel-coated brass Laiton nickelé Messing vernickelt | Polyester resin Résine polyester Polyesterharz | [5 empty] | New |  | Cordon | pas_de_photo.jpg |  | Electrical inspection Contrôle d'installation Elektrische Prüfungen | Electrical inspection | Contrôle d'installation | Elektrische Prüfungen | Testing poles & tips Perchettes de mesure & embouts Prüfstäbe & Messspitzen | Testing poles & tips | Perchettes de mesure & embouts | Prüfstäbe & Messspitzen |  |  |  |  | Premium three segments telescopic probe / Ø4mm socket Perchette télescopique premium 3 brins / Raccord Ø4mm Premium dreiteiliger Teleskopstab / Ø4mm Anschluss | Premium three segments telescopic probe / Ø4mm socket | Perchette télescopique premium 3 brins / Raccord Ø4mm | Premium dreiteiliger Teleskopstab / Ø4mm Anschluss |  |  |  |  | New generation telescopic probe equipped with a test tip holder with press button, and a quick locking system with lever. Perche télescopique nouvelle génération dotée d'un embout porte pointe à bouton poussoir ainsi qu'un verrouillage rapide à levier. Neue Teleskopstab Generation mit einen Prüfspitzen-halter mit Drucktaste und einen blockier-system durch Hebel ausgestattet. | New generation telescopic probe equipped with a test tip holder with press button, and a quick locking system with lever. | Perche télescopique nouvelle génération dotée d'un embout porte pointe à bouton poussoir ainsi qu'un verrouillage rapide à levier. | Neue Teleskopstab Generation mit einen Prüfspitzen-halter mit Drucktaste und einen blockier-system durch Hebel ausgestattet. |  |  | 3A | 3A
Type ATP180 & 210 | 3535 | 2 | Electrical inspection Contrôle d'installation Elektrische Prüfungen | 1 | Testing poles & tips Perchettes de mesure & embouts Prüfstäbe & Messspitzen |  |  | Perchettes | 50 | Type ATP180 & 210 | 2 | XXX | Premium three segments telescopic probe / Ø4mm socket Perchette télescopique premium 3 brins / Raccord Ø4mm Premium dreiteiliger Teleskopstab / Ø4mm Anschluss | [6 empty] | [L1] : 86 cm (retracted • rétracté • Zurückgezogen) [L2] : 210 cm (deployed • déployé • Ausgezogen) |  |  |  |  | 1000 V CAT IV | 3A | [18 empty] | 1 | New generation telescopic probe equipped with a test tip holder with press button, and a quick locking system with lever. Perche télescopique nouvelle génération dotée d'un embout porte pointe à bouton poussoir ainsi que de verrouillage rapide à levier. Neue Teleskopstab Generation mit einen Prüfspitzen-halter mit Drucktaste und einen blockier-system durch Hebel ausgestattet. | [11 empty] | ATP180&210 | ATP180 |  |  | Contact parts Contacts Kontaktteile | Insulation Isolant Isolierteile | Nickel-coated brass Laiton nickelé Messing vernickelt | Epoxy resin Résine Epoxy Epoxidharz | [5 empty] | New |  | Cordon | ATP180&210.jpg |  | Electrical inspection Contrôle d'installation Elektrische Prüfungen | Electrical inspection | Contrôle d'installation | Elektrische Prüfungen | Testing poles & tips Perchettes de mesure & embouts Prüfstäbe & Messspitzen | Testing poles & tips | Perchettes de mesure & embouts | Prüfstäbe & Messspitzen |  |  |  |  | Premium three segments telescopic probe / Ø4mm socket Perchette télescopique premium 3 brins / Raccord Ø4mm Premium dreiteiliger Teleskopstab / Ø4mm Anschluss | Premium three segments telescopic probe / Ø4mm socket | Perchette télescopique premium 3 brins / Raccord Ø4mm | Premium dreiteiliger Teleskopstab / Ø4mm Anschluss |  |  |  |  | New generation telescopic probe equipped with a test tip holder with press button, and a quick locking system with lever. Perche télescopique nouvelle génération dotée d'un embout porte pointe à bouton poussoir ainsi que de verrouillage rapide à levier. Neue Teleskopstab Generation mit einen Prüfspitzen-halter mit Drucktaste und einen blockier-system durch Hebel ausgestattet. | New generation telescopic probe equipped with a test tip holder with press button, and a quick locking system with lever. | Perche télescopique nouvelle génération dotée d'un embout porte pointe à bouton poussoir ainsi que de verrouillage rapide à levier. | Neue Teleskopstab Generation mit einen Prüfspitzen-halter mit Drucktaste und einen blockier-system durch Hebel ausgestattet. |  | /wp-content/uploads/ATP180.pdf | 3A | 3A
Type BAG1 | 3540 | 2 | Electrical inspection Contrôle d'installation Elektrische Prüfungen | 1 | Testing poles & tips Perchettes de mesure & embouts Prüfstäbe & Messspitzen |  |  | Perchettes | 55 | Type BAG1 |  | BAG1 | Transport bag for telescopic probes (telescoic probe not included) Sacoche de transport pour perchettes (perchette non inclue) Schutztasche für Teleskopstäbe (Teleskopstab nicht enthalten) | [31 empty] | 1 | Space for telescopic probe storage and test tip Espace pour stockage perche et emplacement pour pointe Raum für Teleskopstab und Messspitze | [11 empty] | BAG1 |  |  |  |  | Material Matière Material |  | Polyester |  |  | 910 x 130 mm |  |  |  |  | Cordon | BAG1.jpg |  | Electrical inspection Contrôle d'installation Elektrische Prüfungen | Electrical inspection | Contrôle d'installation | Elektrische Prüfungen | Testing poles & tips Perchettes de mesure & embouts Prüfstäbe & Messspitzen | Testing poles & tips | Perchettes de mesure & embouts | Prüfstäbe & Messspitzen |  |  |  |  | Transport bag for telescopic probes (telescoic probe not included) Sacoche de transport pour perchettes (perchette non inclue) Schutztasche für Teleskopstäbe (Teleskopstab nicht enthalten) | Transport bag for telescopic probes (telescoic probe not included) | Sacoche de transport pour perchettes (perchette non inclue) | Schutztasche für Teleskopstäbe (Teleskopstab nicht enthalten) |  |  |  |  | Space for telescopic probe storage and test tip Espace pour stockage perche et emplacement pour pointe Raum für Teleskopstab und Messspitze | Space for telescopic probe storage and test tip | Espace pour stockage perche et emplacement pour pointe | Raum für Teleskopstab und Messspitze | Schéma
Type BAG2 | 3545 | 2 | Electrical inspection Contrôle d'installation Elektrische Prüfungen | 1 | Testing poles & tips Perchettes de mesure & embouts Prüfstäbe & Messspitzen |  |  | Perchettes | 60 | Type BAG2 |  | XXX | Extended transport bag for telescopic probes (telescoic probe not included) Housse de transport pour perchettes (perchette non inclue) Lângere Schutztasche für Teleskopstäbe (Teleskopstab nicht enthalten) | [31 empty] | 1 | Two spaces for telescopic probe storage and one for test tip (PerchTele / ATP85 + ATP) Deux espaces pour stockage perche et emplacement pour pointe (PerchTele / ATP85 + ATP) Zwei räume für Teleskopstab und einen raum für Messspitze (PerchTele / ATP85 + ATP) | [11 empty] | BAG2 |  |  |  |  | Material Matière Material |  | Polyester |  |  | 940 x 170 mm |  |  |  |  | Cordon | BAG2.jpg |  | Electrical inspection Contrôle d'installation Elektrische Prüfungen | Electrical inspection | Contrôle d'installation | Elektrische Prüfungen | Testing poles & tips Perchettes de mesure & embouts Prüfstäbe & Messspitzen | Testing poles & tips | Perchettes de mesure & embouts | Prüfstäbe & Messspitzen |  |  |  |  | Extended transport bag for telescopic probes (telescoic probe not included) Housse de transport pour perchettes (perchette non inclue) Lângere Schutztasche für Teleskopstäbe (Teleskopstab nicht enthalten) | Extended transport bag for telescopic probes (telescoic probe not included) | Housse de transport pour perchettes (perchette non inclue) | Lângere Schutztasche für Teleskopstäbe (Teleskopstab nicht enthalten) |  |  |  |  | Two spaces for telescopic probe storage and one for test tip (PerchTele / ATP85 + ATP) Deux espaces pour stockage perche et emplacement pour pointe (PerchTele / ATP85 + ATP) Zwei räume für Teleskopstab und einen raum für Messspitze (PerchTele / ATP85 + ATP) | Two spaces for telescopic probe storage and one for test tip (PerchTele / ATP85 + ATP) | Deux espaces pour stockage perche et emplacement pour pointe (PerchTele / ATP85 + ATP) | Zwei räume für Teleskopstab und einen raum für Messspitze (PerchTele / ATP85 + ATP)
Type X-Reel | 3550 | 2 | Electrical inspection Contrôle d'installation Elektrische Prüfungen | 2 | Cable reels Enrouleurs de câble Kabeltrommeln |  |  | Enrouleurs | 5 | Type X-Reel |  | X-Reel231[X]F4-30-# | Cable reel with handle and strap / Ø4mm socket and plug Enrouleur de câble avec poignée et sangle / raccord femelle et connecteur mâle Ø4mm Kabeltrommel mit Handgriff und Tragegurt / Ø4mm Buchsenanschluss und Stecker | [6 empty] | 30 m 50 m | Wire Câble Litze |  | PVC [X] : 0,75mm² [0] • 1mm² [2] • 1,5mm² [5] • 2,5mm² [7] SIL [X] : 0,75mm² [1] • 1mm² [9] • 1,5mm² [3] • 2,5mm² [4] |  | 1000 V CAT III | 2A Cable reeled • 36A with a 2,5mm² cable fully unreeled 2A Câble enroulé • 36A avec câble 2,5mm² totalement déroulé 2A Kabel aufgerollt • 36A mit 2,5mm² Kabel total ausgerollt | [18 empty] | 1 |  | 1 | 1 | 1 | 1 | 1 | 1 | 0 | 0 | 0 | 0 | 0 | X-Reel2312F4 | X-Reel |  |  | Contact parts Contacts Kontaktteile | Insulation Isolant Isolierteile | Nickel-coated brass Laiton nickelé Messing vernickelt | ABS - PE | [7 empty] | Cordon | X-Reel2312F4.jpg | rouge¦noir¦bleu¦vert¦jaune¦blanc | Electrical inspection Contrôle d'installation Elektrische Prüfungen | Electrical inspection | Contrôle d'installation | Elektrische Prüfungen | Cable reels Enrouleurs de câble Kabeltrommeln | Cable reels | Enrouleurs de câble | Kabeltrommeln |  |  |  |  | Cable reel with handle and strap / Ø4mm socket and plug Enrouleur de câble avec poignée et sangle / raccord femelle et connecteur mâle Ø4mm Kabeltrommel mit Handgriff und Tragegurt / Ø4mm Buchsenanschluss und Stecker | Cable reel with handle and strap / Ø4mm socket and plug | Enrouleur de câble avec poignée et sangle / raccord femelle et connecteur mâle Ø4mm | Kabeltrommel mit Handgriff und Tragegurt / Ø4mm Buchsenanschluss und Stecker | [9 empty] | /wp-content/uploads/X-Reel.pdf | 2A Cable reeled • 36A with a 2,5mm² cable fully unreeled 2A Câble enroulé • 36A avec câble 2,5mm² totalement déroulé 2A Kabel aufgerollt • 36A mit 2,5mm² Kabel total ausgerollt | 2A Cable reeled • 36A with a 2,5mm² cable fully unreeled | 2A Câble enroulé • 36A avec câble 2,5mm² totalement déroulé | 2A Kabel aufgerollt • 36A mit 2,5mm² Kabel total ausgerollt | [5 empty] | rouge noir bleu vert jaune blanc
Type STB-Reel | 3555 | 2 | Electrical inspection Contrôle d'installation Elektrische Prüfungen | 2 | Cable reels Enrouleurs de câble Kabeltrommeln |  |  | Enrouleurs | 10 | Type STB-Reel |  | STB-Reel231[X]-[L]-# | Cable reel with belt / two Ø4mm sockets and one plug Enrouleur de câble avec ceinture / deux raccords femelle et connecteur mâle Ø4mm Kabeltrommel mit Gurt / zwei Ø4mm Buchsenanschlüsse und ein Stecker | [6 empty] | 30 m 50 m | Wire Câble Litze |  | PVC [X] : 0,75mm² [0] • 1mm² [2] • 1,5mm² [5] • 2,5mm² [7] SIL [X] : 0,75mm² [1] • 1mm² [9] • 1,5mm² [3] • 2,5mm² [4] |  | 1000 V CAT III | 2A Cable reeled • 36A with a 2,5mm² cable fully unreeled 2A Câble enroulé • 36A avec câble 2,5mm² totalement déroulé 2A Kabel aufgerollt • 36A mit 2,5mm² Kabel total ausgerollt | [18 empty] | 1 |  | 1 | 1 | 1 | 1 | 1 | 1 | 0 | 0 | 0 | 0 | 1 | STB-Reel2310 | STB-REEL |  |  | Contact parts Contacts Kontaktteile | Insulation Isolant Isolierteile | Nickel-coated brass Laiton nickelé Messing vernickelt | ABS UL94 v0 | [7 empty] | Cordon | STB-Reel2310.jpg | rouge¦noir¦bleu¦vert¦jaune¦blanc¦jaune_vert | Electrical inspection Contrôle d'installation Elektrische Prüfungen | Electrical inspection | Contrôle d'installation | Elektrische Prüfungen | Cable reels Enrouleurs de câble Kabeltrommeln | Cable reels | Enrouleurs de câble | Kabeltrommeln |  |  |  |  | Cable reel with belt / two Ø4mm sockets and one plug Enrouleur de câble avec ceinture / deux raccords femelle et connecteur mâle Ø4mm Kabeltrommel mit Gurt / zwei Ø4mm Buchsenanschlüsse und ein Stecker | Cable reel with belt / two Ø4mm sockets and one plug | Enrouleur de câble avec ceinture / deux raccords femelle et connecteur mâle Ø4mm | Kabeltrommel mit Gurt / zwei Ø4mm Buchsenanschlüsse und ein Stecker | [8 empty] | Schéma | /wp-content/uploads/STB-REEL.pdf | 2A Cable reeled • 36A with a 2,5mm² cable fully unreeled 2A Câble enroulé • 36A avec câble 2,5mm² totalement déroulé 2A Kabel aufgerollt • 36A mit 2,5mm² Kabel total ausgerollt | 2A Cable reeled • 36A with a 2,5mm² cable fully unreeled | 2A Câble enroulé • 36A avec câble 2,5mm² totalement déroulé | 2A Kabel aufgerollt • 36A mit 2,5mm² Kabel total ausgerollt | [5 empty] | rouge noir bleu vert jaune blanc jaune_vert
Type STH-Reel | 3560 | 2 | Electrical inspection Contrôle d'installation Elektrische Prüfungen | 2 | Cable reels Enrouleurs de câble Kabeltrommeln |  |  | Enrouleurs | 15 | Type STH-Reel |  | STH-Reel231[X]-[L]-# | Cable hand reel / two Ø4mm sockets and one plug Enrouleur de câble à main / deux raccords femelle et connecteur mâle Ø4mm Kabeltrommel Handspule / zwei Ø4mm Buchsenanschlüsse und ein Stecker | [6 empty] | 30 m 50 m | Wire Câble Litze |  | PVC [X] : 0,75mm² [0] • 1mm² [2] • 1,5mm² [5] • 2,5mm² [7] SIL [X] : 0,75mm² [1] • 1mm² [9] • 1,5mm² [3] • 2,5mm² [4] |  | 1000 V CAT III | 2A Cable reeled • 36A with a 2,5mm² cable fully unreeled 2A Câble enroulé • 36A avec câble 2,5mm² totalement déroulé 2A Kabel aufgerollt • 36A mit 2,5mm² Kabel total ausgerollt | [18 empty] | 1 |  | 1 | 1 | 1 | 1 | 1 | 1 | 0 | 0 | 0 | 0 | 1 | STH-Reel2310 | STH-REEL |  |  | Contact parts Contacts Kontaktteile | Insulation Isolant Isolierteile | Nickel-coated brass Laiton nickelé Messing vernickelt | ABS UL94 v0 | [7 empty] | Cordon | STH-Reel2310.jpg | rouge¦noir¦bleu¦vert¦jaune¦blanc¦jaune_vert | Electrical inspection Contrôle d'installation Elektrische Prüfungen | Electrical inspection | Contrôle d'installation | Elektrische Prüfungen | Cable reels Enrouleurs de câble Kabeltrommeln | Cable reels | Enrouleurs de câble | Kabeltrommeln |  |  |  |  | Cable hand reel / two Ø4mm sockets and one plug Enrouleur de câble à main / deux raccords femelle et connecteur mâle Ø4mm Kabeltrommel Handspule / zwei Ø4mm Buchsenanschlüsse und ein Stecker | Cable hand reel / two Ø4mm sockets and one plug | Enrouleur de câble à main / deux raccords femelle et connecteur mâle Ø4mm | Kabeltrommel Handspule / zwei Ø4mm Buchsenanschlüsse und ein Stecker | [8 empty] | Schéma | /wp-content/uploads/STH-REEL.pdf | 2A Cable reeled • 36A with a 2,5mm² cable fully unreeled 2A Câble enroulé • 36A avec câble 2,5mm² totalement déroulé 2A Kabel aufgerollt • 36A mit 2,5mm² Kabel total ausgerollt | 2A Cable reeled • 36A with a 2,5mm² cable fully unreeled | 2A Câble enroulé • 36A avec câble 2,5mm² totalement déroulé | 2A Kabel aufgerollt • 36A mit 2,5mm² Kabel total ausgerollt | [5 empty] | rouge noir bleu vert jaune blanc jaune_vert
Type ReelIEC3 | 3565 | 2 | Electrical inspection Contrôle d'installation Elektrische Prüfungen | 2 | Cable reels Enrouleurs de câble Kabeltrommeln |  |  | Enrouleurs | 20 | Type ReelIEC3 |  | ReelIEC3-231[X]-[L]-# | Cable reel with handle / Ø4mm socket and plug Enrouleur de câble avec poignée / raccord femelle et connecteur mâle Ø4mm Kabeltrommel mit Handgriff / Ø4mm Buchsenanschluss und Stecker | [6 empty] | 50 m 100 m 150 m 200 m | Wire Câble Litze |  | PVC [X] : 0,75mm² [0] • 1mm² [2] • 1,5mm² [5] • 2,5mm² [7] SIL [X] : 0,75mm² [1] • 1mm² [9] • 1,5mm² [3] • 2,5mm² [4] |  | 1000 V CAT III | 2A Cable reeled • 36A with a 2,5mm² cable fully unreeled 2A Câble enroulé • 36A avec câble 2,5mm² totalement déroulé 2A Kabel aufgerollt • 36A mit 2,5mm² Kabel total ausgerollt | [18 empty] | 1 |  | 1 | 1 | 1 | 1 | 1 | 1 | 0 | 0 | 0 | 0 | 0 | ReelIEC3-2310 | [14 empty] | Cordon | ReelIEC3-2310.jpg | rouge¦noir¦bleu¦vert¦jaune¦blanc | Electrical inspection Contrôle d'installation Elektrische Prüfungen | Electrical inspection | Contrôle d'installation | Elektrische Prüfungen | Cable reels Enrouleurs de câble Kabeltrommeln | Cable reels | Enrouleurs de câble | Kabeltrommeln |  |  |  |  | Cable reel with handle / Ø4mm socket and plug Enrouleur de câble avec poignée / raccord femelle et connecteur mâle Ø4mm Kabeltrommel mit Handgriff / Ø4mm Buchsenanschluss und Stecker | Cable reel with handle / Ø4mm socket and plug | Enrouleur de câble avec poignée / raccord femelle et connecteur mâle Ø4mm | Kabeltrommel mit Handgriff / Ø4mm Buchsenanschluss und Stecker | [8 empty] | Schéma |  | 2A Cable reeled • 36A with a 2,5mm² cable fully unreeled 2A Câble enroulé • 36A avec câble 2,5mm² totalement déroulé 2A Kabel aufgerollt • 36A mit 2,5mm² Kabel total ausgerollt | 2A Cable reeled • 36A with a 2,5mm² cable fully unreeled | 2A Câble enroulé • 36A avec câble 2,5mm² totalement déroulé | 2A Kabel aufgerollt • 36A mit 2,5mm² Kabel total ausgerollt | [5 empty] | rouge noir bleu vert jaune blanc
Type ReelECO | 3570 | 2 | Electrical inspection Contrôle d'installation Elektrische Prüfungen | 2 | Cable reels Enrouleurs de câble Kabeltrommeln |  |  | Enrouleurs | 25 | Type ReelECO |  | ReelECO-231[X]-F4-[L]-# | Cable reel with handle / Ø4mm socket and plug Enrouleur de câble avec poignée / raccord femelle et connecteur mâle Ø4mm Kabeltrommel mit Handgriff / Ø4mm Buchsenanschluss und Stecker | [6 empty] | 30 m 50 m 75 m 100 m 150 m | Wire Câble Litze |  | PVC [X] : 0,75mm² [0] • 1mm² [2] • 1,5mm² [5] • 2,5mm² [7] SIL [X] : 0,75mm² [1] • 1mm² [9] • 1,5mm² [3] • 2,5mm² [4] |  | 250 V CAT II | 2A Cable reeled • 36A with a 2,5mm² cable fully unreeled 2A Câble enroulé • 36A avec câble 2,5mm² totalement déroulé 2A Kabel aufgerollt • 36A mit 2,5mm² Kabel total ausgerollt | [18 empty] | 1 |  | 1 | 1 | 1 | 1 | 1 | 1 | 0 | 0 | 0 | 0 | 0 | ReelECO2315F4 | [14 empty] | Cordon | ReelECO2315F4.jpg | rouge¦noir¦bleu¦vert¦jaune¦blanc | Electrical inspection Contrôle d'installation Elektrische Prüfungen | Electrical inspection | Contrôle d'installation | Elektrische Prüfungen | Cable reels Enrouleurs de câble Kabeltrommeln | Cable reels | Enrouleurs de câble | Kabeltrommeln |  |  |  |  | Cable reel with handle / Ø4mm socket and plug Enrouleur de câble avec poignée / raccord femelle et connecteur mâle Ø4mm Kabeltrommel mit Handgriff / Ø4mm Buchsenanschluss und Stecker | Cable reel with handle / Ø4mm socket and plug | Enrouleur de câble avec poignée / raccord femelle et connecteur mâle Ø4mm | Kabeltrommel mit Handgriff / Ø4mm Buchsenanschluss und Stecker | [10 empty] | 2A Cable reeled • 36A with a 2,5mm² cable fully unreeled 2A Câble enroulé • 36A avec câble 2,5mm² totalement déroulé 2A Kabel aufgerollt • 36A mit 2,5mm² Kabel total ausgerollt | 2A Cable reeled • 36A with a 2,5mm² cable fully unreeled | 2A Câble enroulé • 36A avec câble 2,5mm² totalement déroulé | 2A Kabel aufgerollt • 36A mit 2,5mm² Kabel total ausgerollt | [5 empty] | rouge noir bleu vert jaune blanc
Type BAG3 | 3575 | 2 | Electrical inspection Contrôle d'installation Elektrische Prüfungen | 2 | Cable reels Enrouleurs de câble Kabeltrommeln |  |  | Enrouleurs | 30 | Type BAG3 |  | BAG3 | Transport bag for cable reels Sacoche de transport pour enrouleurs Schutztasche für Kabeltrommeln | [31 empty] | 1 | Dedicated to STB-Reel and STH-Reel Series Dédié aux séries STB-Reel et STH-Reel Geeignet für STB-Reel und STH-Reel Serie | [11 empty] | BAG3 |  |  |  |  | Material Matière Material |  | Polyester |  |  | 510 x 210 x 230 mm |  |  |  |  | Rangement | BAG3.jpg |  | Electrical inspection Contrôle d'installation Elektrische Prüfungen | Electrical inspection | Contrôle d'installation | Elektrische Prüfungen | Cable reels Enrouleurs de câble Kabeltrommeln | Cable reels | Enrouleurs de câble | Kabeltrommeln |  |  |  |  | Transport bag for cable reels Sacoche de transport pour enrouleurs Schutztasche für Kabeltrommeln | Transport bag for cable reels | Sacoche de transport pour enrouleurs | Schutztasche für Kabeltrommeln |  |  |  |  | Dedicated to STB-Reel and STH-Reel Series Dédié aux séries STB-Reel et STH-Reel Geeignet für STB-Reel und STH-Reel Serie | Dedicated to STB-Reel and STH-Reel Series | Dédié aux séries STB-Reel et STH-Reel | Geeignet für STB-Reel und STH-Reel Serie
Type ADAFM/FD4 | 3580 | 2 | Electrical inspection Contrôle d'installation Elektrische Prüfungen | 3 | Adapters & accessories Adaptateurs & accessoires Adapter & Messzubehör |  |  | Adaptateur_prise | 5 | Type ADAFM/FD4 | 1 | ADAFM8/FD4N | Screw adapter / Ø4mm connexion Adaptateur à visser / raccord Ø4mm Schraubadapter / Ø4mm Anschluss | [11 empty] | 1000 V CAT IV | 2A | [13 empty] | M8 x 1,25 |  |  |  |  | 10 | [12 empty] | AdaFM8-Fd4 | AdaFM-FD4 |  |  | Contact parts Contacts Kontaktteile | Insulation Isolant Isolierteile | Nickel-coated brass Laiton nickelé Messing vernickelt | PVC | [7 empty] | Cordon | AdaFM8-Fd4.jpg |  | Electrical inspection Contrôle d'installation Elektrische Prüfungen | Electrical inspection | Contrôle d'installation | Elektrische Prüfungen | Adapters & accessories Adaptateurs & accessoires Adapter & Messzubehör | Adapters & accessories | Adaptateurs & accessoires | Adapter & Messzubehör |  |  |  |  | Screw adapter / Ø4mm connexion Adaptateur à visser / raccord Ø4mm Schraubadapter / Ø4mm Anschluss | Screw adapter / Ø4mm connexion | Adaptateur à visser / raccord Ø4mm | Schraubadapter / Ø4mm Anschluss | [9 empty] | /wp-content/uploads/AdaFM-FD4.pdf | 2A | 2A
Type ADAFM/FD4 | 3585 | 2 | Electrical inspection Contrôle d'installation Elektrische Prüfungen | 3 | Adapters & accessories Adaptateurs & accessoires Adapter & Messzubehör |  |  | Adaptateur_prise | 5 | Type ADAFM/FD4 | 2 | ADAFM10/FD4N | Screw adapter / Ø4mm connexion Adaptateur à visser / raccord Ø4mm Schraubadapter / Ø4mm Anschluss | [11 empty] | 1000 V CAT IV | 2A | [13 empty] | M10 x 1,50 |  |  |  |  | 10 | [12 empty] | AdaFM10-Fd4 | AdaFM-FD4 |  |  | Contact parts Contacts Kontaktteile | Insulation Isolant Isolierteile | Nickel-coated brass Laiton nickelé Messing vernickelt | PVC | [7 empty] | Cordon | AdaFM10-Fd4.jpg |  | Electrical inspection Contrôle d'installation Elektrische Prüfungen | Electrical inspection | Contrôle d'installation | Elektrische Prüfungen | Adapters & accessories Adaptateurs & accessoires Adapter & Messzubehör | Adapters & accessories | Adaptateurs & accessoires | Adapter & Messzubehör |  |  |  |  | Screw adapter / Ø4mm connexion Adaptateur à visser / raccord Ø4mm Schraubadapter / Ø4mm Anschluss | Screw adapter / Ø4mm connexion | Adaptateur à visser / raccord Ø4mm | Schraubadapter / Ø4mm Anschluss | [8 empty] | Schéma | /wp-content/uploads/AdaFM-FD4.pdf | 2A | 2A
Type ADAFM/FD4 | 3590 | 2 | Electrical inspection Contrôle d'installation Elektrische Prüfungen | 3 | Adapters & accessories Adaptateurs & accessoires Adapter & Messzubehör |  |  | Adaptateur_prise | 5 | Type ADAFM/FD4 | 3 | ADAFM12/FD4N | Screw adapter / Ø4mm connexion Adaptateur à visser / raccord Ø4mm Schraubadapter / Ø4mm Anschluss | [11 empty] | 1000 V CAT IV | 2A | [13 empty] | M12 x 1,75 |  |  |  |  | 10 | [12 empty] | AdaFM12-Fd4 | AdaFM-FD4 |  |  | Contact parts Contacts Kontaktteile | Insulation Isolant Isolierteile | Nickel-coated brass Laiton nickelé Messing vernickelt | PVC | [7 empty] | Cordon | AdaFM12-Fd4.jpg |  | Electrical inspection Contrôle d'installation Elektrische Prüfungen | Electrical inspection | Contrôle d'installation | Elektrische Prüfungen | Adapters & accessories Adaptateurs & accessoires Adapter & Messzubehör | Adapters & accessories | Adaptateurs & accessoires | Adapter & Messzubehör |  |  |  |  | Screw adapter / Ø4mm connexion Adaptateur à visser / raccord Ø4mm Schraubadapter / Ø4mm Anschluss | Screw adapter / Ø4mm connexion | Adaptateur à visser / raccord Ø4mm | Schraubadapter / Ø4mm Anschluss | [8 empty] | Schéma | /wp-content/uploads/AdaFM-FD4.pdf | 2A | 2A
Type AdaFM Tetra 16A | 3595 | 2 | Electrical inspection Contrôle d'installation Elektrische Prüfungen | 3 | Adapters & accessories Adaptateurs & accessoires Adapter & Messzubehör |  |  | Adaptateur_prise | 10 | Type AdaFM Tetra 16A |  | ADAFM-TETRA16 | CEE 16A-6h male adapter / five Ø4mm safety banana sockets Adaptateur fiche mâle CEE 16A-6h / cinq douilles Ø4mm de sécurité 16A-6h Drehstromadapter / Fünf Ø4mm Sicherheitsbuchsen | [11 empty] | 415 V AC CAT IV | 16A | [18 empty] | 1 | [12 empty] | AdaFM-TETRA16 | AdaFM-TETRA16 |  |  | Contact parts Contacts Kontaktteile | Insulation Isolant Isolierteile | Brass Laiton Messing | POM | [7 empty] | Cordon | AdaFM-TETRA16.jpg |  | Electrical inspection Contrôle d'installation Elektrische Prüfungen | Electrical inspection | Contrôle d'installation | Elektrische Prüfungen | Adapters & accessories Adaptateurs & accessoires Adapter & Messzubehör | Adapters & accessories | Adaptateurs & accessoires | Adapter & Messzubehör |  |  |  |  | CEE 16A-6h male adapter / five Ø4mm safety banana sockets Adaptateur fiche mâle CEE 16A-6h / cinq douilles Ø4mm de sécurité 16A-6h Drehstromadapter / Fünf Ø4mm Sicherheitsbuchsen | CEE 16A-6h male adapter / five Ø4mm safety banana sockets | Adaptateur fiche mâle CEE 16A-6h / cinq douilles Ø4mm de sécurité | 16A-6h Drehstromadapter / Fünf Ø4mm Sicherheitsbuchsen | [8 empty] | Schéma | /wp-content/uploads/AdaFM-TETRA16.pdf | 16A | 16A
Type AdaFM Tetra 32A | 3600 | 2 | Electrical inspection Contrôle d'installation Elektrische Prüfungen | 3 | Adapters & accessories Adaptateurs & accessoires Adapter & Messzubehör |  |  | Adaptateur_prise | 15 | Type AdaFM Tetra 32A |  | ADAFM-TETRA32 | CEE 32A-6h male adapter / five Ø4mm safety banana sockets Adaptateur fiche mâle CEE 32A-6h / cinq douilles Ø4mm de sécurité 32A-6h Drehstromadapter / Fünf Ø4mm Sicherheitsbuchsen | [11 empty] | 415 V AC CAT IV | 32A | [18 empty] | 1 | [12 empty] | AdaFM-TETRA32 | AdaFM-TETRA32 |  |  | Contact parts Contacts Kontaktteile | Insulation Isolant Isolierteile | Brass Laiton Messing | POM | [7 empty] | Cordon | AdaFM-TETRA32.jpg |  | Electrical inspection Contrôle d'installation Elektrische Prüfungen | Electrical inspection | Contrôle d'installation | Elektrische Prüfungen | Adapters & accessories Adaptateurs & accessoires Adapter & Messzubehör | Adapters & accessories | Adaptateurs & accessoires | Adapter & Messzubehör |  |  |  |  | CEE 32A-6h male adapter / five Ø4mm safety banana sockets Adaptateur fiche mâle CEE 32A-6h / cinq douilles Ø4mm de sécurité 32A-6h Drehstromadapter / Fünf Ø4mm Sicherheitsbuchsen | CEE 32A-6h male adapter / five Ø4mm safety banana sockets | Adaptateur fiche mâle CEE 32A-6h / cinq douilles Ø4mm de sécurité | 32A-6h Drehstromadapter / Fünf Ø4mm Sicherheitsbuchsen | [8 empty] | Schéma | /wp-content/uploads/AdaFM-TETRA32.pdf | 32A | 32A
Type AdaFM Tetra 63A | 3605 | 2 | Electrical inspection Contrôle d'installation Elektrische Prüfungen | 3 | Adapters & accessories Adaptateurs & accessoires Adapter & Messzubehör |  |  | Adaptateur_prise | 20 | Type AdaFM Tetra 63A |  | ADAFM-TETRA63 | CEE 63A-6h male adapter / five Ø4mm safety banana sockets Adaptateur fiche mâle CEE 63A-6h / cinq douilles Ø4mm de sécurité 63A-6h Drehstromadapter / Fünf Ø4mm Sicherheitsbuchsen | [11 empty] | 415 V AC CAT IV | 36A | [18 empty] | 1 | [12 empty] | AdaFM-TETRA63 | AdaFM-TETRA63 |  |  | Contact parts Contacts Kontaktteile | Insulation Isolant Isolierteile | Nickel-coated brass Laiton nickelé Messing vernickelt | POM | [7 empty] | Cordon | AdaFM-TETRA63.jpg |  | Electrical inspection Contrôle d'installation Elektrische Prüfungen | Electrical inspection | Contrôle d'installation | Elektrische Prüfungen | Adapters & accessories Adaptateurs & accessoires Adapter & Messzubehör | Adapters & accessories | Adaptateurs & accessoires | Adapter & Messzubehör |  |  |  |  | CEE 63A-6h male adapter / five Ø4mm safety banana sockets Adaptateur fiche mâle CEE 63A-6h / cinq douilles Ø4mm de sécurité 63A-6h Drehstromadapter / Fünf Ø4mm Sicherheitsbuchsen | CEE 63A-6h male adapter / five Ø4mm safety banana sockets | Adaptateur fiche mâle CEE 63A-6h / cinq douilles Ø4mm de sécurité | 63A-6h Drehstromadapter / Fünf Ø4mm Sicherheitsbuchsen | [8 empty] | Schéma | /wp-content/uploads/AdaFM-TETRA63.pdf | 36A | 36A
Type ADAFMDEFR | 3610 | 2 | Electrical inspection Contrôle d'installation Elektrische Prüfungen | 3 | Adapters & accessories Adaptateurs & accessoires Adapter & Messzubehör |  |  | Adaptateur_prise | 25 | Type ADAFMDEFR |  | ADAFMDEFR | Male socket adapter E/F Type 2 pole + earth ("French" and "German") / three Ø4mm safety sockets Adaptateur fiche mâle secteur 2 pôles + terre type E/F ("Française et "Allemande") / trois douilles Ø4mm de sécurité Schuko Adapter E/F Type 2 Pole + Erde ("Französisch" und "Deutsch") / drei Ø4mm Sicherheitsbuchsen | [11 empty] | 250 V AC CAT II | 10A | [18 empty] | 1 | [12 empty] | AdaFMDEFR | [14 empty] | Cordon | AdaFMDEFR.jpg |  | Electrical inspection Contrôle d'installation Elektrische Prüfungen | Electrical inspection | Contrôle d'installation | Elektrische Prüfungen | Adapters & accessories Adaptateurs & accessoires Adapter & Messzubehör | Adapters & accessories | Adaptateurs & accessoires | Adapter & Messzubehör |  |  |  |  | Male socket adapter E/F Type 2 pole + earth ("French" and "German") / three Ø4mm safety sockets Adaptateur fiche mâle secteur 2 pôles + terre type E/F ("Française et "Allemande") / trois douilles Ø4mm de sécurité Schuko Adapter E/F Type 2 Pole + Erde ("Französisch" und "Deutsch") / drei Ø4mm Sicherheitsbuchsen | Male socket adapter E/F Type 2 pole + earth ("French" and "German") / three Ø4mm safety sockets | Adaptateur fiche mâle secteur 2 pôles + terre type E/F ("Française et "Allemande") / trois douilles Ø4mm de sécurité | Schuko Adapter E/F Type 2 Pole + Erde ("Französisch" und "Deutsch") / drei Ø4mm Sicherheitsbuchsen | [8 empty] | Schéma |  | 10A | 10A
Type ADAFMSECTFR | 3615 | 2 | Electrical inspection Contrôle d'installation Elektrische Prüfungen | 3 | Adapters & accessories Adaptateurs & accessoires Adapter & Messzubehör |  |  | Adaptateur_prise | 30 | Type ADAFMSECTFR |  | ADAFMSECTFR-T/F4-# | Male socket adapter E Type 2 pole + earth / Ø4mm earth safety socket Adaptateur fiche mâle secteur 2 pôles + terre Type E / douille de terre Ø4mm de sécurité Steckdosen-adapter E Type 2 Pole + Erde / Ø4mm Erde Sicherheitsbuchse | [11 empty] | 250 V AC CAT II | 16A | [18 empty] | 5 | Enable you to be connected to the earth from any electrical wall socket. Permet de se raccorder à la terre depuis toutes les prises murales. Erlaubt eine Verbindung an die Erde durch alle Steckdosen. | 0 | 0 | 0 | 1 | 1 | 0 | 0 | 0 | 0 | 0 | 0 | AdaFMSectFR | [14 empty] | Cordon | AdaFMSectFR.jpg | ¦vert¦jaune | Electrical inspection Contrôle d'installation Elektrische Prüfungen | Electrical inspection | Contrôle d'installation | Elektrische Prüfungen | Adapters & accessories Adaptateurs & accessoires Adapter & Messzubehör | Adapters & accessories | Adaptateurs & accessoires | Adapter & Messzubehör |  |  |  |  | Male socket adapter E Type 2 pole + earth / Ø4mm earth safety socket Adaptateur fiche mâle secteur 2 pôles + terre Type E / douille de terre Ø4mm de sécurité Steckdosen-adapter E Type 2 Pole + Erde / Ø4mm Erde Sicherheitsbuchse | Male socket adapter E Type 2 pole + earth / Ø4mm earth safety socket | Adaptateur fiche mâle secteur 2 pôles + terre Type E / douille de terre Ø4mm de sécurité | Steckdosen-adapter E Type 2 Pole + Erde / Ø4mm Erde Sicherheitsbuchse |  |  |  |  | Enable you to be connected to the earth from any electrical wall socket. Permet de se raccorder à la terre depuis toutes les prises murales. Erlaubt eine Verbindung an die Erde durch alle Steckdosen. | Enable you to be connected to the earth from any electrical wall socket. | Permet de se raccorder à la terre depuis toutes les prises murales. | Erlaubt eine Verbindung an die Erde durch alle Steckdosen. |  |  | 16A | 16A | [7 empty] | vert jaune
Type ADASchukoErde | 3620 | 2 | Electrical inspection Contrôle d'installation Elektrische Prüfungen | 3 | Adapters & accessories Adaptateurs & accessoires Adapter & Messzubehör |  |  | Adaptateur_prise | 35 | Type ADASchukoErde |  | ADAFMSECTDE-T-F4-# | Male socket adapter F Type 2 pole + earth / Ø4mm earth safety socket Adaptateur fiche mâle secteur 2 pôles + terre Type F / douille de terre Ø4mm de sécurité Schuko Adapter F Type 2 Pole + Erde / Ø4mm Erde Sicherheitsbuchse | [11 empty] | 250 V AC CAT II | 16A | [18 empty] | 5 | Enable you to be connected to the earth from any electrical wall socket. Permet de se raccorder à la terre depuis toutes les prises murales. Erlaubt eine Verbindung an die Erde durch alle Steckdosen. | 0 | 0 | 0 | 1 | 1 | 0 | 0 | 0 | 0 | 0 | 1 | ADAFMSECTDE-T-F4 | [14 empty] | Cordon | ADAFMSECTDE-T-F4.jpg | ¦vert¦jaune¦jaune_vert | Electrical inspection Contrôle d'installation Elektrische Prüfungen | Electrical inspection | Contrôle d'installation | Elektrische Prüfungen | Adapters & accessories Adaptateurs & accessoires Adapter & Messzubehör | Adapters & accessories | Adaptateurs & accessoires | Adapter & Messzubehör |  |  |  |  | Male socket adapter F Type 2 pole + earth / Ø4mm earth safety socket Adaptateur fiche mâle secteur 2 pôles + terre Type F / douille de terre Ø4mm de sécurité Schuko Adapter F Type 2 Pole + Erde / Ø4mm Erde Sicherheitsbuchse | Male socket adapter F Type 2 pole + earth / Ø4mm earth safety socket | Adaptateur fiche mâle secteur 2 pôles + terre Type F / douille de terre Ø4mm de sécurité | Schuko Adapter F Type 2 Pole + Erde / Ø4mm Erde Sicherheitsbuchse |  |  |  |  | Enable you to be connected to the earth from any electrical wall socket. Permet de se raccorder à la terre depuis toutes les prises murales. Erlaubt eine Verbindung an die Erde durch alle Steckdosen. | Enable you to be connected to the earth from any electrical wall socket. | Permet de se raccorder à la terre depuis toutes les prises murales. | Erlaubt eine Verbindung an die Erde durch alle Steckdosen. |  |  | 16A | 16A | [7 empty] | vert jaune jaune_vert
Type FFSectFR | 3625 | 2 | Electrical inspection Contrôle d'installation Elektrische Prüfungen | 3 | Adapters & accessories Adaptateurs & accessoires Adapter & Messzubehör |  |  | Adaptateur_prise | 40 | Type FFSectFR |  | FFSECTFR/3X2312-100 | Test lead E Type Female socket 2 pole + earth / three Ø4mm straight banana plugs Cordon fiche femelle secteur 2 pôles + terre Type E / trois fiches bananes mâles droites Ø4mm Messleitung E Type Buchse 2 Pole + Erde / drei Ø4mm gerade Bananensteckern | [11 empty] | 250 V AC CAT II | 16A | [17 empty] | 100 cm | 1 | [12 empty] | FFSectFR-3x2312 | [14 empty] | Cordon | FFSectFR-3x2312.jpg |  | Electrical inspection Contrôle d'installation Elektrische Prüfungen | Electrical inspection | Contrôle d'installation | Elektrische Prüfungen | Adapters & accessories Adaptateurs & accessoires Adapter & Messzubehör | Adapters & accessories | Adaptateurs & accessoires | Adapter & Messzubehör |  |  |  |  | Test lead E Type Female socket 2 pole + earth / three Ø4mm straight banana plugs Cordon fiche femelle secteur 2 pôles + terre Type E / trois fiches bananes mâles droites Ø4mm Messleitung E Type Buchse 2 Pole + Erde / drei Ø4mm gerade Bananensteckern | Test lead E Type Female socket 2 pole + earth / three Ø4mm straight banana plugs | Cordon fiche femelle secteur 2 pôles + terre Type E / trois fiches bananes mâles droites Ø4mm | Messleitung E Type Buchse 2 Pole + Erde / drei Ø4mm gerade Bananensteckern | [10 empty] | 16A | 16A
Type FMSectFR | 3630 | 2 | Electrical inspection Contrôle d'installation Elektrische Prüfungen | 3 | Adapters & accessories Adaptateurs & accessoires Adapter & Messzubehör |  |  | Adaptateur_prise | 45 | Type FMSectFR |  | FMSECTFR/3X2312-100 | Test lead E Type Male socket 2 pole + earth / three Ø4mm straight banana plugs Cordon fiche mâle secteur 2 pôles + terre Type E / trois fiches bananes mâles droites Ø4mm Messleitung E Type Stecker 2 Pole + Erde / drei Ø4mm gerade Bananensteckern | [11 empty] | 250 V AC CAT II | 16A | [17 empty] | 100 cm | 1 | [12 empty] | FMSectFR | [14 empty] | Cordon | FMSectFR.jpg |  | Electrical inspection Contrôle d'installation Elektrische Prüfungen | Electrical inspection | Contrôle d'installation | Elektrische Prüfungen | Adapters & accessories Adaptateurs & accessoires Adapter & Messzubehör | Adapters & accessories | Adaptateurs & accessoires | Adapter & Messzubehör |  |  |  |  | Test lead E Type Male socket 2 pole + earth / three Ø4mm straight banana plugs Cordon fiche mâle secteur 2 pôles + terre Type E / trois fiches bananes mâles droites Ø4mm Messleitung E Type Stecker 2 Pole + Erde / drei Ø4mm gerade Bananensteckern | Test lead E Type Male socket 2 pole + earth / three Ø4mm straight banana plugs | Cordon fiche mâle secteur 2 pôles + terre Type E / trois fiches bananes mâles droites Ø4mm | Messleitung E Type Stecker 2 Pole + Erde / drei Ø4mm gerade Bananensteckern | [10 empty] | 16A | 16A
KITFFSectFR | 3635 | 2 | Electrical inspection Contrôle d'installation Elektrische Prüfungen | 3 | Adapters & accessories Adaptateurs & accessoires Adapter & Messzubehör |  |  | Adaptateur_prise | 50 | KITFFSectFR |  |  | Adapter lead measuring kit Kit de mesure cordon adaptateur Adapterleitung Messungen Kit | 1 | FFSECTFR/3X2312C-100 | Test lead E Type Female socket 2 pole + earth / three Ø4mm straight banana plugs Cordon fiche femelle secteur 2 pôles + terre Type E / trois fiches bananes mâles droites Ø4mm Messleitung E Type Buchse 2 Pole + Erde / drei Ø4mm gerade Bananensteckern | FFSectFR-3x2312C- | x1 | [39 empty] | KitFFSectFR-3x2312C | [14 empty] | Kit | KitFFSectFR-3x2312C.jpg |  | Electrical inspection Contrôle d'installation Elektrische Prüfungen | Electrical inspection | Contrôle d'installation | Elektrische Prüfungen | Adapters & accessories Adaptateurs & accessoires Adapter & Messzubehör | Adapters & accessories | Adaptateurs & accessoires | Adapter & Messzubehör |  |  |  |  | Adapter lead measuring kit Kit de mesure cordon adaptateur Adapterleitung Messungen Kit | Adapter lead measuring kit | Kit de mesure cordon adaptateur | Adapterleitung Messungen Kit | Test lead E Type Female socket 2 pole + earth / three Ø4mm straight banana plugs Cordon fiche femelle secteur 2 pôles + terre Type E / trois fiches bananes mâles droites Ø4mm Messleitung E Type Buchse 2 Pole + Erde / drei Ø4mm gerade Bananensteckern | Test lead E Type Female socket 2 pole + earth / three Ø4mm straight banana plugs | Cordon fiche femelle secteur 2 pôles + terre Type E / trois fiches bananes mâles droites Ø4mm | Messleitung E Type Buchse 2 Pole + Erde / drei Ø4mm gerade Bananensteckern
| 3640 | 2 | Electrical inspection Contrôle d'installation Elektrische Prüfungen | 3 | Adapters & accessories Adaptateurs & accessoires Adapter & Messzubehör |  |  | Adaptateur_prise | 50 | KITFFSectFR |  |  | Adapter lead measuring kit Kit de mesure cordon adaptateur Adapterleitung Messungen Kit | 2 | 5066-IEC-# | Ø4mm safety alligator clip Pince crocodile de sécurité Ø4mm Ø4mm Sicherheits-Krokodilklemme | 5066-IEC-N | [29 empty] | x1 |  | x1 | x1 | [7 empty] | KitFFSectFR-3x2312C | [14 empty] | Kit | KitFFSectFR-3x2312C.jpg |  | Electrical inspection Contrôle d'installation Elektrische Prüfungen | Electrical inspection | Contrôle d'installation | Elektrische Prüfungen | Adapters & accessories Adaptateurs & accessoires Adapter & Messzubehör | Adapters & accessories | Adaptateurs & accessoires | Adapter & Messzubehör |  |  |  |  | Adapter lead measuring kit Kit de mesure cordon adaptateur Adapterleitung Messungen Kit | Adapter lead measuring kit | Kit de mesure cordon adaptateur | Adapterleitung Messungen Kit | Ø4mm safety alligator clip Pince crocodile de sécurité Ø4mm Ø4mm Sicherheits-Krokodilklemme | Ø4mm safety alligator clip | Pince crocodile de sécurité Ø4mm | Ø4mm Sicherheits-Krokodilklemme
| 3645 | 2 | Electrical inspection Contrôle d'installation Elektrische Prüfungen | 3 | Adapters & accessories Adaptateurs & accessoires Adapter & Messzubehör |  |  | Adaptateur_prise | 50 | KITFFSectFR |  |  | Adapter lead measuring kit Kit de mesure cordon adaptateur Adapterleitung Messungen Kit | 3 | 405-IEC-# | Ø2mm smooth Safety test probe with Ø4mm safety connexion Pointe de touche de sécurité Ø2mm lisse avec raccord de sécurité Ø4mm Ø2mm glatte Sicherheitsprüfspitze mit Ø4mm Sicherheitsanschluss | 405-IEC- | [29 empty] | x1 |  | x1 | x1 | [7 empty] | KitFFSectFR-3x2312C | [14 empty] | Kit | KitFFSectFR-3x2312C.jpg |  | Electrical inspection Contrôle d'installation Elektrische Prüfungen | Electrical inspection | Contrôle d'installation | Elektrische Prüfungen | Adapters & accessories Adaptateurs & accessoires Adapter & Messzubehör | Adapters & accessories | Adaptateurs & accessoires | Adapter & Messzubehör |  |  |  |  | Adapter lead measuring kit Kit de mesure cordon adaptateur Adapterleitung Messungen Kit | Adapter lead measuring kit | Kit de mesure cordon adaptateur | Adapterleitung Messungen Kit | Ø2mm smooth Safety test probe with Ø4mm safety connexion Pointe de touche de sécurité Ø2mm lisse avec raccord de sécurité Ø4mm Ø2mm glatte Sicherheitsprüfspitze mit Ø4mm Sicherheitsanschluss | Ø2mm smooth Safety test probe with Ø4mm safety connexion | Pointe de touche de sécurité Ø2mm lisse avec raccord de sécurité Ø4mm | Ø2mm glatte Sicherheitsprüfspitze mit Ø4mm Sicherheitsanschluss
Type FFSectAL | 3650 | 2 | Electrical inspection Contrôle d'installation Elektrische Prüfungen | 3 | Adapters & accessories Adaptateurs & accessoires Adapter & Messzubehör |  |  | Adaptateur_prise | 55 | Type FFSectAL |  | FFSECTALF/3X2312C-100 | Test lead F Type Female socket 2 pole + earth / three Ø4mm straight banana plugs Cordon fiche femelle secteur 2 pôles + terre Type F / trois fiches bananes mâles droites Ø4mm Messleitung F Type Schuko Buchse 2 Pole + Erde / drei Ø4mm gerade Bananensteckern | [11 empty] | 250 V AC CAT II | 16A | [17 empty] | 100 cm | 1 | [12 empty] | FFSectAL | [14 empty] | Rangement | FFSectAL.jpg |  | Electrical inspection Contrôle d'installation Elektrische Prüfungen | Electrical inspection | Contrôle d'installation | Elektrische Prüfungen | Adapters & accessories Adaptateurs & accessoires Adapter & Messzubehör | Adapters & accessories | Adaptateurs & accessoires | Adapter & Messzubehör |  |  |  |  | Test lead F Type Female socket 2 pole + earth / three Ø4mm straight banana plugs Cordon fiche femelle secteur 2 pôles + terre Type F / trois fiches bananes mâles droites Ø4mm Messleitung F Type Schuko Buchse 2 Pole + Erde / drei Ø4mm gerade Bananensteckern | Test lead F Type Female socket 2 pole + earth / three Ø4mm straight banana plugs | Cordon fiche femelle secteur 2 pôles + terre Type F / trois fiches bananes mâles droites Ø4mm | Messleitung F Type Schuko Buchse 2 Pole + Erde / drei Ø4mm gerade Bananensteckern | [10 empty] | 16A | 16A
Type FMSectAL | 3655 | 2 | Electrical inspection Contrôle d'installation Elektrische Prüfungen | 3 | Adapters & accessories Adaptateurs & accessoires Adapter & Messzubehör |  |  | Adaptateur_prise | 60 | Type FMSectAL |  | FMSECTALF/3X2312C-100 | Test lead F Type Male socket 2 pole + earth / three Ø4mm straight banana plugs Cordon fiche mâle secteur 2 pôles + terre Type F / trois fiches bananes mâles droites Ø4mm Messleitung F Type Schukostecker 2 Pole + Erde / drei Ø4mm gerade Bananensteckern | [11 empty] | 250 V AC CAT II | 16A | [17 empty] | 100 cm | 1 | [12 empty] | FMSECTAL_3X2312C | [14 empty] | Rangement | FMSECTAL_3X2312C.jpg |  | Electrical inspection Contrôle d'installation Elektrische Prüfungen | Electrical inspection | Contrôle d'installation | Elektrische Prüfungen | Adapters & accessories Adaptateurs & accessoires Adapter & Messzubehör | Adapters & accessories | Adaptateurs & accessoires | Adapter & Messzubehör |  |  |  |  | Test lead F Type Male socket 2 pole + earth / three Ø4mm straight banana plugs Cordon fiche mâle secteur 2 pôles + terre Type F / trois fiches bananes mâles droites Ø4mm Messleitung F Type Schukostecker 2 Pole + Erde / drei Ø4mm gerade Bananensteckern | Test lead F Type Male socket 2 pole + earth / three Ø4mm straight banana plugs | Cordon fiche mâle secteur 2 pôles + terre Type F / trois fiches bananes mâles droites Ø4mm | Messleitung F Type Schukostecker 2 Pole + Erde / drei Ø4mm gerade Bananensteckern | [10 empty] | 16A | 16A
Type 2310-SpiPUR | 3660 | 2 | Electrical inspection Contrôle d'installation Elektrische Prüfungen | 3 | Adapters & accessories Adaptateurs & accessoires Adapter & Messzubehör |  |  | Adaptateur_prise | 65 | Type 2310-SpiPUR | 1 | 2310-SPIPUR-21-# | Coiled Test lead with Ø4mm straight safety banana plugs Cordon spiralé fiches bananes mâles Ø4mm droites de sécurité Spriralmessleitung Ø4mm gerader Sicherheitsstecker beidseitig | [6 empty] | [L1] : 20 cm (retracted • rétracté • Zurückgezogen) [L2] : 120 cm (streched • étiré • Ausgezogen) |  |  |  |  | 1000 V CAT III | 12A | [18 empty] | 10 | Note : 6 connector colors available • Red and black cable colors available Remarque : 6 couleurs de connecteur au choix • Couleur de câble disponible en rouge et noir Bemerkung : 6 Steckverbinder Farben verfügbar • Kabel in Rot und Schwartz verfügbar | 1 | 1 | 1 | 1 | 1 | 1 | 0 | 0 | 0 | 0 | 0 | 2310-SpiPUR | 2310-SPIPUR |  |  | Contact parts Contacts Kontaktteile | Insulation Isolant Isolierteile | Nickel-coated brass Laiton nickelé Messing vernickelt | PP | [7 empty] | Cordon | 2310-SpiPUR.jpg | rouge¦noir¦bleu¦vert¦jaune¦blanc | Electrical inspection Contrôle d'installation Elektrische Prüfungen | Electrical inspection | Contrôle d'installation | Elektrische Prüfungen | Adapters & accessories Adaptateurs & accessoires Adapter & Messzubehör | Adapters & accessories | Adaptateurs & accessoires | Adapter & Messzubehör |  |  |  |  | Coiled Test lead with Ø4mm straight safety banana plugs Cordon spiralé fiches bananes mâles Ø4mm droites de sécurité Spriralmessleitung Ø4mm gerader Sicherheitsstecker beidseitig | Coiled Test lead with Ø4mm straight safety banana plugs | Cordon spiralé fiches bananes mâles Ø4mm droites de sécurité | Spriralmessleitung Ø4mm gerader Sicherheitsstecker beidseitig |  |  |  |  | Note : 6 connector colors available • Red and black cable colors available Remarque : 6 couleurs de connecteur au choix • Couleur de câble disponible en rouge et noir Bemerkung : 6 Steckverbinder Farben verfügbar • Kabel in Rot und Schwartz verfügbar | Note : 6 connector colors available • Red and black cable colors available | Remarque : 6 couleurs de connecteur au choix • Couleur de câble disponible en rouge et noir | Bemerkung : 6 Steckverbinder Farben verfügbar • Kabel in Rot und Schwartz verfügbar |  | /wp-content/uploads/2310-SPIPUR.pdf | 12A | 12A | [7 empty] | rouge noir bleu vert jaune blanc
| 3665 | 2 | Electrical inspection Contrôle d'installation Elektrische Prüfungen | 3 | Adapters & accessories Adaptateurs & accessoires Adapter & Messzubehör |  |  | Adaptateur_prise | 65 | Type 2310-SpiPUR | 2 | 2310-SPIPUR-31-# | Coiled Test lead with Ø4mm straight safety banana plugs Cordon spiralé fiches bananes mâles Ø4mm droites de sécurité Spriralmessleitung Ø4mm gerader Sicherheitsstecker beidseitig | [6 empty] | [L1] : 30 cm (retracted • rétracté • Zurückgezogen) [L2] : 160 cm (streched • étiré • Ausgezogen) |  |  |  |  | 1000 V CAT III | 12A | [18 empty] | 10 | Note : 6 connector colors available • Red and black cable colors available Remarque : 6 couleurs de connecteur au choix • Couleur de câble disponible en rouge et noir Bemerkung : 6 Steckverbinder Farben verfügbar • Kabel in Rot und Schwartz verfügbar | 1 | 1 | 1 | 1 | 1 | 1 | 0 | 0 | 0 | 0 | 0 | 2310-SpiPUR | 2310-SPIPUR |  |  | Contact parts Contacts Kontaktteile | Insulation Isolant Isolierteile | Nickel-coated brass Laiton nickelé Messing vernickelt | PP | [7 empty] | Cordon | 2310-SpiPUR.jpg | rouge¦noir¦bleu¦vert¦jaune¦blanc | Electrical inspection Contrôle d'installation Elektrische Prüfungen | Electrical inspection | Contrôle d'installation | Elektrische Prüfungen | Adapters & accessories Adaptateurs & accessoires Adapter & Messzubehör | Adapters & accessories | Adaptateurs & accessoires | Adapter & Messzubehör |  |  |  |  | Coiled Test lead with Ø4mm straight safety banana plugs Cordon spiralé fiches bananes mâles Ø4mm droites de sécurité Spriralmessleitung Ø4mm gerader Sicherheitsstecker beidseitig | Coiled Test lead with Ø4mm straight safety banana plugs | Cordon spiralé fiches bananes mâles Ø4mm droites de sécurité | Spriralmessleitung Ø4mm gerader Sicherheitsstecker beidseitig |  |  |  |  | Note : 6 connector colors available • Red and black cable colors available Remarque : 6 couleurs de connecteur au choix • Couleur de câble disponible en rouge et noir Bemerkung : 6 Steckverbinder Farben verfügbar • Kabel in Rot und Schwartz verfügbar | Note : 6 connector colors available • Red and black cable colors available | Remarque : 6 couleurs de connecteur au choix • Couleur de câble disponible en rouge et noir | Bemerkung : 6 Steckverbinder Farben verfügbar • Kabel in Rot und Schwartz verfügbar | Schéma | /wp-content/uploads/2310-SPIPUR.pdf | 12A | 12A | [7 empty] | rouge noir bleu vert jaune blanc
| 3670 | 2 | Electrical inspection Contrôle d'installation Elektrische Prüfungen | 3 | Adapters & accessories Adaptateurs & accessoires Adapter & Messzubehör |  |  | Adaptateur_prise | 65 | Type 2310-SpiPUR | 3 | 2310-SPIPUR-41-# | Coiled Test lead with Ø4mm straight safety banana plugs Cordon spiralé fiches bananes mâles Ø4mm droites de sécurité Spriralmessleitung Ø4mm gerader Sicherheitsstecker beidseitig | [6 empty] | [L1] : 40 cm (retracted • rétracté • Zurückgezogen) [L2] : 240 cm (streched • étiré • Ausgezogen) |  |  |  |  | 1000 V CAT III | 12A | [18 empty] | 10 | Note : 6 connector colors available • Red and black cable colors available Remarque : 6 couleurs de connecteur au choix • Couleur de câble disponible en rouge et noir Bemerkung : 6 Steckverbinder Farben verfügbar • Kabel in Rot und Schwartz verfügbar | 1 | 1 | 1 | 1 | 1 | 1 | 0 | 0 | 0 | 0 | 0 | 2310-SpiPUR | 2310-SPIPUR |  |  | Contact parts Contacts Kontaktteile | Insulation Isolant Isolierteile | Nickel-coated brass Laiton nickelé Messing vernickelt | PP | [7 empty] | Cordon | 2310-SpiPUR.jpg | rouge¦noir¦bleu¦vert¦jaune¦blanc | Electrical inspection Contrôle d'installation Elektrische Prüfungen | Electrical inspection | Contrôle d'installation | Elektrische Prüfungen | Adapters & accessories Adaptateurs & accessoires Adapter & Messzubehör | Adapters & accessories | Adaptateurs & accessoires | Adapter & Messzubehör |  |  |  |  | Coiled Test lead with Ø4mm straight safety banana plugs Cordon spiralé fiches bananes mâles Ø4mm droites de sécurité Spriralmessleitung Ø4mm gerader Sicherheitsstecker beidseitig | Coiled Test lead with Ø4mm straight safety banana plugs | Cordon spiralé fiches bananes mâles Ø4mm droites de sécurité | Spriralmessleitung Ø4mm gerader Sicherheitsstecker beidseitig |  |  |  |  | Note : 6 connector colors available • Red and black cable colors available Remarque : 6 couleurs de connecteur au choix • Couleur de câble disponible en rouge et noir Bemerkung : 6 Steckverbinder Farben verfügbar • Kabel in Rot und Schwartz verfügbar | Note : 6 connector colors available • Red and black cable colors available | Remarque : 6 couleurs de connecteur au choix • Couleur de câble disponible en rouge et noir | Bemerkung : 6 Steckverbinder Farben verfügbar • Kabel in Rot und Schwartz verfügbar | Schéma | /wp-content/uploads/2310-SPIPUR.pdf | 12A | 12A | [7 empty] | rouge noir bleu vert jaune blanc
2350-SPIPUR-21N/-# | 3675 | 2 | Electrical inspection Contrôle d'installation Elektrische Prüfungen | 3 | Adapters & accessories Adaptateurs & accessoires Adapter & Messzubehör |  |  | Adaptateur_prise | 70 | Type 2350-SpiPUR | 1 | 2350-SPIPUR-21N/-# | Coiled Test lead with Ø4mm safety banana plugs, straight / right-angle Cordon spiralé fiches bananes mâles Ø4mm de sécurité, droite / coudée Spriralmessleitung Ø4mm Sicherheitssteckern, gerade / abgewinckelt | [6 empty] | [L1] : 20 cm (retracted • rétracté • Zurückgezogen) [L2] : 120 cm (streched • étiré • Ausgezogen) |  |  |  |  | 1000 V CAT III | 12A | [18 empty] | 10 | Note : 6 connector colors available • Red and black cable colors available Remarque : 6 couleurs de connecteur au choix • Couleur de câble disponible en rouge et noir Bemerkung : 6 Steckverbinder Farben verfügbar • Kabel in Rot und Schwartz verfügbar | 1 | 1 | 1 | 1 | 1 | 1 | 0 | 0 | 0 | 0 | 0 | 2350-SPIPUR | 2350-SPIPUR |  |  | Contact parts Contacts Kontaktteile | Insulation Isolant Isolierteile | Nickel-coated brass Laiton nickelé Messing vernickelt | PP | [7 empty] | Cordon | 2350-SPIPUR.jpg | rouge¦noir¦bleu¦vert¦jaune¦blanc | Electrical inspection Contrôle d'installation Elektrische Prüfungen | Electrical inspection | Contrôle d'installation | Elektrische Prüfungen | Adapters & accessories Adaptateurs & accessoires Adapter & Messzubehör | Adapters & accessories | Adaptateurs & accessoires | Adapter & Messzubehör |  |  |  |  | Coiled Test lead with Ø4mm safety banana plugs, straight / right-angle Cordon spiralé fiches bananes mâles Ø4mm de sécurité, droite / coudée Spriralmessleitung Ø4mm Sicherheitssteckern, gerade / abgewinckelt | Coiled Test lead with Ø4mm safety banana plugs, straight / right-angle | Cordon spiralé fiches bananes mâles Ø4mm de sécurité, droite / coudée | Spriralmessleitung Ø4mm Sicherheitssteckern, gerade / abgewinckelt |  |  |  |  | Note : 6 connector colors available • Red and black cable colors available Remarque : 6 couleurs de connecteur au choix • Couleur de câble disponible en rouge et noir Bemerkung : 6 Steckverbinder Farben verfügbar • Kabel in Rot und Schwartz verfügbar | Note : 6 connector colors available • Red and black cable colors available | Remarque : 6 couleurs de connecteur au choix • Couleur de câble disponible en rouge et noir | Bemerkung : 6 Steckverbinder Farben verfügbar • Kabel in Rot und Schwartz verfügbar | Schéma | /wp-content/uploads/2350-SPIPUR.pdf | 12A | 12A | [7 empty] | rouge noir bleu vert jaune blanc
| 3680 | 2 | Electrical inspection Contrôle d'installation Elektrische Prüfungen | 3 | Adapters & accessories Adaptateurs & accessoires Adapter & Messzubehör |  |  | Adaptateur_prise | 70 | Type 2350-SpiPUR | 2 | 2350-SPIPUR-31N/-# | Coiled Test lead with Ø4mm safety banana plugs, straight / right-angle Cordon spiralé fiches bananes mâles Ø4mm de sécurité, droite / coudée Spriralmessleitung Ø4mm Sicherheitssteckern, gerade / abgewinckelt | [6 empty] | [L1] : 30 cm (retracted • rétracté • Zurückgezogen) [L2] : 160 cm (streched • étiré • Ausgezogen) |  |  |  |  | 1000 V CAT III | 12A | [18 empty] | 10 | Note : 6 connector colors available • Red and black cable colors available Remarque : 6 couleurs de connecteur au choix • Couleur de câble disponible en rouge et noir Bemerkung : 6 Steckverbinder Farben verfügbar • Kabel in Rot und Schwartz verfügbar | 1 | 1 | 1 | 1 | 1 | 1 | 0 | 0 | 0 | 0 | 0 | 2350-SPIPUR | 2350-SPIPUR |  |  | Contact parts Contacts Kontaktteile | Insulation Isolant Isolierteile | Nickel-coated brass Laiton nickelé Messing vernickelt | PP | [7 empty] | Cordon | 2350-SPIPUR.jpg | rouge¦noir¦bleu¦vert¦jaune¦blanc | Electrical inspection Contrôle d'installation Elektrische Prüfungen | Electrical inspection | Contrôle d'installation | Elektrische Prüfungen | Adapters & accessories Adaptateurs & accessoires Adapter & Messzubehör | Adapters & accessories | Adaptateurs & accessoires | Adapter & Messzubehör |  |  |  |  | Coiled Test lead with Ø4mm safety banana plugs, straight / right-angle Cordon spiralé fiches bananes mâles Ø4mm de sécurité, droite / coudée Spriralmessleitung Ø4mm Sicherheitssteckern, gerade / abgewinckelt | Coiled Test lead with Ø4mm safety banana plugs, straight / right-angle | Cordon spiralé fiches bananes mâles Ø4mm de sécurité, droite / coudée | Spriralmessleitung Ø4mm Sicherheitssteckern, gerade / abgewinckelt |  |  |  |  | Note : 6 connector colors available • Red and black cable colors available Remarque : 6 couleurs de connecteur au choix • Couleur de câble disponible en rouge et noir Bemerkung : 6 Steckverbinder Farben verfügbar • Kabel in Rot und Schwartz verfügbar | Note : 6 connector colors available • Red and black cable colors available | Remarque : 6 couleurs de connecteur au choix • Couleur de câble disponible en rouge et noir | Bemerkung : 6 Steckverbinder Farben verfügbar • Kabel in Rot und Schwartz verfügbar | Schéma | /wp-content/uploads/2350-SPIPUR.pdf | 12A | 12A | [7 empty] | rouge noir bleu vert jaune blanc
| 3685 | 2 | Electrical inspection Contrôle d'installation Elektrische Prüfungen | 3 | Adapters & accessories Adaptateurs & accessoires Adapter & Messzubehör |  |  | Adaptateur_prise | 70 | Type 2350-SpiPUR | 3 | 2350-SPIPUR-41N/-# | Coiled Test lead with Ø4mm safety banana plugs, straight / right-angle Cordon spiralé fiches bananes mâles Ø4mm de sécurité, droite / coudée Spriralmessleitung Ø4mm Sicherheitssteckern, gerade / abgewinckelt | [6 empty] | [L1] : 40 cm (retracted • rétracté • Zurückgezogen) [L2] : 240 cm (streched • étiré • Ausgezogen) |  |  |  |  | 1000 V CAT III | 12A | [18 empty] | 10 | Note : 6 connector colors available • Red and black cable colors available Remarque : 6 couleurs de connecteur au choix • Couleur de câble disponible en rouge et noir Bemerkung : 6 Steckverbinder Farben verfügbar • Kabel in Rot und Schwartz verfügbar | 1 | 1 | 1 | 1 | 1 | 1 | 0 | 0 | 0 | 0 | 0 | 2350-SPIPUR | 2350-SPIPUR |  |  | Contact parts Contacts Kontaktteile | Insulation Isolant Isolierteile | Nickel-coated brass Laiton nickelé Messing vernickelt | PP | [7 empty] | Cordon | 2350-SPIPUR.jpg | rouge¦noir¦bleu¦vert¦jaune¦blanc | Electrical inspection Contrôle d'installation Elektrische Prüfungen | Electrical inspection | Contrôle d'installation | Elektrische Prüfungen | Adapters & accessories Adaptateurs & accessoires Adapter & Messzubehör | Adapters & accessories | Adaptateurs & accessoires | Adapter & Messzubehör |  |  |  |  | Coiled Test lead with Ø4mm safety banana plugs, straight / right-angle Cordon spiralé fiches bananes mâles Ø4mm de sécurité, droite / coudée Spriralmessleitung Ø4mm Sicherheitssteckern, gerade / abgewinckelt | Coiled Test lead with Ø4mm safety banana plugs, straight / right-angle | Cordon spiralé fiches bananes mâles Ø4mm de sécurité, droite / coudée | Spriralmessleitung Ø4mm Sicherheitssteckern, gerade / abgewinckelt |  |  |  |  | Note : 6 connector colors available • Red and black cable colors available Remarque : 6 couleurs de connecteur au choix • Couleur de câble disponible en rouge et noir Bemerkung : 6 Steckverbinder Farben verfügbar • Kabel in Rot und Schwartz verfügbar | Note : 6 connector colors available • Red and black cable colors available | Remarque : 6 couleurs de connecteur au choix • Couleur de câble disponible en rouge et noir | Bemerkung : 6 Steckverbinder Farben verfügbar • Kabel in Rot und Schwartz verfügbar | Schéma | /wp-content/uploads/2350-SPIPUR.pdf | 12A | 12A | [7 empty] | rouge noir bleu vert jaune blanc
Type 2221-8 | 3690 | 2 | Electrical inspection Contrôle d'installation Elektrische Prüfungen | 4 | Ground rods & lead holders Piquets de terre & étriers Erdspiesse & Haspeln |  |  | Piquet_terre | 5 | Type 2221-8 |  | 2221-8 | Ø8mm Smooth ground rod Piquet de terre lisse Ø8mm Ø8mm glatter Erdspiess | [6 empty] | 24 cm | [24 empty] | 5 | [12 empty] | 2221-8 | 2221-8 |  |  | Material Matière Material |  | Bichromated steel Acier bichromaté Bichromatischem Stahl | [8 empty] | Cordon | 2221-8.jpg |  | Electrical inspection Contrôle d'installation Elektrische Prüfungen | Electrical inspection | Contrôle d'installation | Elektrische Prüfungen | Ground rods & lead holders Piquets de terre & étriers Erdspiesse & Haspeln | Ground rods & lead holders | Piquets de terre & étriers | Erdspiesse & Haspeln |  |  |  |  | Ø8mm Smooth ground rod Piquet de terre lisse Ø8mm Ø8mm glatter Erdspiess | Ø8mm Smooth ground rod | Piquet de terre lisse Ø8mm | Ø8mm glatter Erdspiess | [8 empty] | Schéma | /wp-content/uploads/2221-8.pdf
Type 2221-d4 | 3695 | 2 | Electrical inspection Contrôle d'installation Elektrische Prüfungen | 4 | Ground rods & lead holders Piquets de terre & étriers Erdspiesse & Haspeln |  |  | Piquet_terre | 10 | Type 2221-d4 |  | 2221-d4 | Ø8mm Smooth ground rod / Ø4mm female connexion Piquet de terre lisse Ø8mm / raccord femelle Ø4mm Ø8mm glatter Erdspiess / Ø4mm Buchsenanschluss | [6 empty] | 24 cm | [24 empty] | 5 | [12 empty] | 2221-d4 | 2221-d4 |  |  | Material Matière Material |  | Bichromated steel Acier bichromaté Bichromatischem Stahl | [8 empty] | Cordon | 2221-d4.jpg |  | Electrical inspection Contrôle d'installation Elektrische Prüfungen | Electrical inspection | Contrôle d'installation | Elektrische Prüfungen | Ground rods & lead holders Piquets de terre & étriers Erdspiesse & Haspeln | Ground rods & lead holders | Piquets de terre & étriers | Erdspiesse & Haspeln |  |  |  |  | Ø8mm Smooth ground rod / Ø4mm female connexion Piquet de terre lisse Ø8mm / raccord femelle Ø4mm Ø8mm glatter Erdspiess / Ø4mm Buchsenanschluss | Ø8mm Smooth ground rod / Ø4mm female connexion | Piquet de terre lisse Ø8mm / raccord femelle Ø4mm | Ø8mm glatter Erdspiess / Ø4mm Buchsenanschluss | [8 empty] | Schéma | /wp-content/uploads/2221-d4.pdf
Type 2221-d4/420 | 3700 | 2 | Electrical inspection Contrôle d'installation Elektrische Prüfungen | 4 | Ground rods & lead holders Piquets de terre & étriers Erdspiesse & Haspeln |  |  | Piquet_terre | 15 | Type 2221-d4/420 |  | 2221-d4/420 | Ø8mm Smooth ground rod / Ø4mm female connexion Piquet de terre lisse Ø8mm / raccord femelle Ø4mm Ø8mm glatter Erdspiess / Ø4mm Buchsenanschluss | [6 empty] | 42 cm | [24 empty] | 5 | [12 empty] | 2221-d4-420 | 2221-d4-420 |  |  | Material Matière Material |  | Bichromated steel Acier bichromaté Bichromatischem Stahl | [8 empty] | Cordon | 2221-d4-420.jpg |  | Electrical inspection Contrôle d'installation Elektrische Prüfungen | Electrical inspection | Contrôle d'installation | Elektrische Prüfungen | Ground rods & lead holders Piquets de terre & étriers Erdspiesse & Haspeln | Ground rods & lead holders | Piquets de terre & étriers | Erdspiesse & Haspeln |  |  |  |  | Ø8mm Smooth ground rod / Ø4mm female connexion Piquet de terre lisse Ø8mm / raccord femelle Ø4mm Ø8mm glatter Erdspiess / Ø4mm Buchsenanschluss | Ø8mm Smooth ground rod / Ø4mm female connexion | Piquet de terre lisse Ø8mm / raccord femelle Ø4mm | Ø8mm glatter Erdspiess / Ø4mm Buchsenanschluss | [8 empty] | Schéma | /wp-content/uploads/2221-d4-420.pdf
Type 2223Drill | 3705 | 2 | Electrical inspection Contrôle d'installation Elektrische Prüfungen | 4 | Ground rods & lead holders Piquets de terre & étriers Erdspiesse & Haspeln |  |  | Piquet_terre | 20 | Type 2223Drill |  | 2223Drill | Ø12mm threaded ground rod / Ø4mm female connexion Piquet de terre fileté Ø12mm / raccord femelle Ø4mm Ø12mm Erdspiess mit Gewinde / Ø4mm Buchsenanschluss | [6 empty] | 42 cm | [24 empty] | 5 | [12 empty] | 2223Drill | 2223Drill |  |  | Material Matière Material |  | Galvanized steel Acier zingué Galvanisierter Stahl | [8 empty] | Cordon | 2223Drill.jpg |  | Electrical inspection Contrôle d'installation Elektrische Prüfungen | Electrical inspection | Contrôle d'installation | Elektrische Prüfungen | Ground rods & lead holders Piquets de terre & étriers Erdspiesse & Haspeln | Ground rods & lead holders | Piquets de terre & étriers | Erdspiesse & Haspeln |  |  |  |  | Ø12mm threaded ground rod / Ø4mm female connexion Piquet de terre fileté Ø12mm / raccord femelle Ø4mm Ø12mm Erdspiess mit Gewinde / Ø4mm Buchsenanschluss | Ø12mm threaded ground rod / Ø4mm female connexion | Piquet de terre fileté Ø12mm / raccord femelle Ø4mm | Ø12mm Erdspiess mit Gewinde / Ø4mm Buchsenanschluss | [8 empty] | Schéma | /wp-content/uploads/2223Drill.pdf
Type 2223Smooth | 3710 | 2 | Electrical inspection Contrôle d'installation Elektrische Prüfungen | 4 | Ground rods & lead holders Piquets de terre & étriers Erdspiesse & Haspeln |  |  | Piquet_terre | 25 | Type 2223Smooth |  | 2223Smooth | Ø12mm Smooth ground rod / Ø4mm female connexion Piquet de terre lisse Ø12mm / raccord femelle Ø4mm Ø12mm glatter Erdspiess / Ø4mm Buchsenanschluss | [6 empty] | 42 cm | [24 empty] | 5 | [12 empty] | 2223Smooth | 2223Smooth |  |  | Material Matière Material |  | Galvanized steel Acier zingué Galvanisierter Stahl | [8 empty] | Cordon | 2223Smooth.jpg |  | Electrical inspection Contrôle d'installation Elektrische Prüfungen | Electrical inspection | Contrôle d'installation | Elektrische Prüfungen | Ground rods & lead holders Piquets de terre & étriers Erdspiesse & Haspeln | Ground rods & lead holders | Piquets de terre & étriers | Erdspiesse & Haspeln |  |  |  |  | Ø12mm Smooth ground rod / Ø4mm female connexion Piquet de terre lisse Ø12mm / raccord femelle Ø4mm Ø12mm glatter Erdspiess / Ø4mm Buchsenanschluss | Ø12mm Smooth ground rod / Ø4mm female connexion | Piquet de terre lisse Ø12mm / raccord femelle Ø4mm | Ø12mm glatter Erdspiess / Ø4mm Buchsenanschluss | [8 empty] | Schéma | /wp-content/uploads/2223Smooth.pdf
Type MASSETTE | 3715 | 2 | Electrical inspection Contrôle d'installation Elektrische Prüfungen | 4 | Ground rods & lead holders Piquets de terre & étriers Erdspiesse & Haspeln |  |  | Piquet_terre | 30 | Type MASSETTE |  | MASSETTE1250G | Hammer for ground rods Massette pour piquets de terre Hammer für Erdspiesse | [31 empty] | 1 | To hammer the ground rod in one shot! Pour enfoncer le piquet de terre en un seul coup! Um den Erdspiess in einem Schuss zu hämmern! | [11 empty] | MASSETTE1250G | [14 empty] | Cordon | MASSETTE1250G.jpg |  | Electrical inspection Contrôle d'installation Elektrische Prüfungen | Electrical inspection | Contrôle d'installation | Elektrische Prüfungen | Ground rods & lead holders Piquets de terre & étriers Erdspiesse & Haspeln | Ground rods & lead holders | Piquets de terre & étriers | Erdspiesse & Haspeln |  |  |  |  | Hammer for ground rods Massette pour piquets de terre Hammer für Erdspiesse | Hammer for ground rods | Massette pour piquets de terre | Hammer für Erdspiesse |  |  |  |  | To hammer the ground rod in one shot! Pour enfoncer le piquet de terre en un seul coup! Um den Erdspiess in einem Schuss zu hämmern! | To hammer the ground rod in one shot! | Pour enfoncer le piquet de terre en un seul coup! | Um den Erdspiess in einem Schuss zu hämmern! | Schéma
Type 2222-20 | 3720 | 2 | Electrical inspection Contrôle d'installation Elektrische Prüfungen | 4 | Ground rods & lead holders Piquets de terre & étriers Erdspiesse & Haspeln |  |  | Piquet_terre | 35 | Type 2222-20 |  | 2222-20 | Lead holder Etrier pour câble Kabelhaspeln | [31 empty] | 1 | Allows to reel up to 20 meters cable. Permet d'enrouler jusqu'à 20 mètres de câble. Erlaubt bis 20 Meter Kabel aufzurollen. | [11 empty] | 2222-20 |  |  |  | Material Matière Material |  | Chrome steel Acier chromé Chromstahl | [8 empty] | Rangement | 2222-20.jpg |  | Electrical inspection Contrôle d'installation Elektrische Prüfungen | Electrical inspection | Contrôle d'installation | Elektrische Prüfungen | Ground rods & lead holders Piquets de terre & étriers Erdspiesse & Haspeln | Ground rods & lead holders | Piquets de terre & étriers | Erdspiesse & Haspeln |  |  |  |  | Lead holder Etrier pour câble Kabelhaspeln | Lead holder | Etrier pour câble | Kabelhaspeln |  |  |  |  | Allows to reel up to 20 meters cable. Permet d'enrouler jusqu'à 20 mètres de câble. Erlaubt bis 20 Meter Kabel aufzurollen. | Allows to reel up to 20 meters cable. | Permet d'enrouler jusqu'à 20 mètres de câble. | Erlaubt bis 20 Meter Kabel aufzurollen.
Type 2222-50 | 3725 | 2 | Electrical inspection Contrôle d'installation Elektrische Prüfungen | 4 | Ground rods & lead holders Piquets de terre & étriers Erdspiesse & Haspeln |  |  | Piquet_terre | 40 | Type 2222-50 |  | 2222-50 | Lead holder Etrier pour câble Kabelhaspeln | [31 empty] | 1 | Allows to reel up to 50 meters cable. Permet d'enrouler jusqu'à 50 mètres de câble. Erlaubt bis 50 Meter Kabel aufzurollen. | [11 empty] | 2222-50 |  |  |  | Material Matière Material |  | Chrome steel Acier chromé Chromstahl | [8 empty] | Rangement | 2222-50.jpg |  | Electrical inspection Contrôle d'installation Elektrische Prüfungen | Electrical inspection | Contrôle d'installation | Elektrische Prüfungen | Ground rods & lead holders Piquets de terre & étriers Erdspiesse & Haspeln | Ground rods & lead holders | Piquets de terre & étriers | Erdspiesse & Haspeln |  |  |  |  | Lead holder Etrier pour câble Kabelhaspeln | Lead holder | Etrier pour câble | Kabelhaspeln |  |  |  |  | Allows to reel up to 50 meters cable. Permet d'enrouler jusqu'à 50 mètres de câble. Erlaubt bis 50 Meter Kabel aufzurollen. | Allows to reel up to 50 meters cable. | Permet d'enrouler jusqu'à 50 mètres de câble. | Erlaubt bis 50 Meter Kabel aufzurollen.
KitTerreTN1 | 3730 | 2 | Electrical inspection Contrôle d'installation Elektrische Prüfungen | 5 | Measuring kits Kits de mesure Messungen kits |  |  | KIT | 5 | KitTerreTN1 |  |  | Measuring kit ground rods + cable Kit de mesure piquets + câble Messsatz Erdspiesse + Kabel | 1 | 2221-d4 | Ø8mm Smooth ground rod / Ø4mm female connexion Piquet de terre lisse Ø8mm / raccord femelle Ø4mm Ø8mm glatter Erdspiess / Ø4mm Buchsenanschluss | 2221-d4 | x2 | [39 empty] | KitTerreTN1 | [14 empty] | Kit | KitTerreTN1.jpg |  | Electrical inspection Contrôle d'installation Elektrische Prüfungen | Electrical inspection | Contrôle d'installation | Elektrische Prüfungen | Measuring kits Kits de mesure Messungen kits | Measuring kits | Kits de mesure | Messungen kits |  |  |  |  | Measuring kit ground rods + cable Kit de mesure piquets + câble Messsatz Erdspiesse + Kabel | Measuring kit ground rods + cable | Kit de mesure piquets + câble | Messsatz Erdspiesse + Kabel | Ø8mm Smooth ground rod / Ø4mm female connexion Piquet de terre lisse Ø8mm / raccord femelle Ø4mm Ø8mm glatter Erdspiess / Ø4mm Buchsenanschluss | Ø8mm Smooth ground rod / Ø4mm female connexion | Piquet de terre lisse Ø8mm / raccord femelle Ø4mm | Ø8mm glatter Erdspiess / Ø4mm Buchsenanschluss
| 3735 | 2 | Electrical inspection Contrôle d'installation Elektrische Prüfungen | 5 | Measuring kits Kits de mesure Messungen kits |  |  | KIT | 5 | KitTerreTN1 |  |  | Measuring kit ground rods + cable Kit de mesure piquets + câble Messsatz Erdspiesse + Kabel | 2 | 2310-IEC-2000-# | Safety test leads with Ø4mm straight banana plugs - PVC 0,75 mm² 2000 cm Cordons de mesure Ø4mm fiches bananes mâle droites - PVC 0,75 mm² 2000 cm Sicherheitsmessleitung Ø4mm beidseitig mit Gerader Bananenstecker - PVC 0,75 mm² 2000 cm | 2310-IEC-2000-R | [29 empty] | x1 | [10 empty] | KitTerreTN1 | [14 empty] | Kit | KitTerreTN1.jpg |  | Electrical inspection Contrôle d'installation Elektrische Prüfungen | Electrical inspection | Contrôle d'installation | Elektrische Prüfungen | Measuring kits Kits de mesure Messungen kits | Measuring kits | Kits de mesure | Messungen kits |  |  |  |  | Measuring kit ground rods + cable Kit de mesure piquets + câble Messsatz Erdspiesse + Kabel | Measuring kit ground rods + cable | Kit de mesure piquets + câble | Messsatz Erdspiesse + Kabel | Safety test leads with Ø4mm straight banana plugs - PVC 0,75 mm² 2000 cm Cordons de mesure Ø4mm fiches bananes mâle droites - PVC 0,75 mm² 2000 cm Sicherheitsmessleitung Ø4mm beidseitig mit Gerader Bananenstecker - PVC 0,75 mm² 2000 cm | Safety test leads with Ø4mm straight banana plugs - PVC 0,75 mm² 2000 cm | Cordons de mesure Ø4mm fiches bananes mâle droites - PVC 0,75 mm² 2000 cm | Sicherheitsmessleitung Ø4mm beidseitig mit Gerader Bananenstecker - PVC 0,75 mm² 2000 cm
| 3740 | 2 | Electrical inspection Contrôle d'installation Elektrische Prüfungen | 5 | Measuring kits Kits de mesure Messungen kits |  |  | KIT | 5 | KitTerreTN1 |  |  | Measuring kit ground rods + cable Kit de mesure piquets + câble Messsatz Erdspiesse + Kabel | 3 | 2310-IEC-1000-# | Safety test leads with Ø4mm straight banana plugs - PVC 0,75 mm² 1000 cm Cordons de mesure Ø4mm fiches bananes mâle droites - PVC 0,75 mm² 1000 cm Sicherheitsmessleitung Ø4mm beidseitig mit Gerader Bananenstecker - PVC 0,75 mm² 1000 cm | 2310-IEC-1000-J | [33 empty] | x1 | [6 empty] | KitTerreTN1 | [14 empty] | Kit | KitTerreTN1.jpg |  | Electrical inspection Contrôle d'installation Elektrische Prüfungen | Electrical inspection | Contrôle d'installation | Elektrische Prüfungen | Measuring kits Kits de mesure Messungen kits | Measuring kits | Kits de mesure | Messungen kits |  |  |  |  | Measuring kit ground rods + cable Kit de mesure piquets + câble Messsatz Erdspiesse + Kabel | Measuring kit ground rods + cable | Kit de mesure piquets + câble | Messsatz Erdspiesse + Kabel | Safety test leads with Ø4mm straight banana plugs - PVC 0,75 mm² 1000 cm Cordons de mesure Ø4mm fiches bananes mâle droites - PVC 0,75 mm² 1000 cm Sicherheitsmessleitung Ø4mm beidseitig mit Gerader Bananenstecker - PVC 0,75 mm² 1000 cm | Safety test leads with Ø4mm straight banana plugs - PVC 0,75 mm² 1000 cm | Cordons de mesure Ø4mm fiches bananes mâle droites - PVC 0,75 mm² 1000 cm | Sicherheitsmessleitung Ø4mm beidseitig mit Gerader Bananenstecker - PVC 0,75 mm² 1000 cm
| 3745 | 2 | Electrical inspection Contrôle d'installation Elektrische Prüfungen | 5 | Measuring kits Kits de mesure Messungen kits |  |  | KIT | 5 | KitTerreTN1 |  |  | Measuring kit ground rods + cable Kit de mesure piquets + câble Messsatz Erdspiesse + Kabel | 4 | 2310-IEC-500-# | Safety test leads with Ø4mm straight banana plugs - PVC 0,75 mm² 500 cm Cordons de mesure Ø4mm fiches bananes mâle droites - PVC 0,75 mm² 500 cm Sicherheitsmessleitung Ø4mm beidseitig mit Gerader Bananenstecker - PVC 0,75 mm² 500 cm | 2310-IEC-500-V | [32 empty] | x1 | [7 empty] | KitTerreTN1 | [14 empty] | Kit | KitTerreTN1.jpg |  | Electrical inspection Contrôle d'installation Elektrische Prüfungen | Electrical inspection | Contrôle d'installation | Elektrische Prüfungen | Measuring kits Kits de mesure Messungen kits | Measuring kits | Kits de mesure | Messungen kits |  |  |  |  | Measuring kit ground rods + cable Kit de mesure piquets + câble Messsatz Erdspiesse + Kabel | Measuring kit ground rods + cable | Kit de mesure piquets + câble | Messsatz Erdspiesse + Kabel | Safety test leads with Ø4mm straight banana plugs - PVC 0,75 mm² 500 cm Cordons de mesure Ø4mm fiches bananes mâle droites - PVC 0,75 mm² 500 cm Sicherheitsmessleitung Ø4mm beidseitig mit Gerader Bananenstecker - PVC 0,75 mm² 500 cm | Safety test leads with Ø4mm straight banana plugs - PVC 0,75 mm² 500 cm | Cordons de mesure Ø4mm fiches bananes mâle droites - PVC 0,75 mm² 500 cm | Sicherheitsmessleitung Ø4mm beidseitig mit Gerader Bananenstecker - PVC 0,75 mm² 500 cm
KIT-ATP180-TEST | 3750 | 2 | Electrical inspection Contrôle d'installation Elektrische Prüfungen | 5 | Measuring kits Kits de mesure Messungen kits |  |  | KIT | 10 | KIT-ATP180-TEST |  |  | Telescopic probe 180 cm Kit Kit perche télescopique 180 cm Messsatz Teleskopstab 180 cm | 1 | ATP180 | Three segments telescopic probe with angle test tip / Ø4mm socket Perchette télescopique à 3 brins avec pointe coudée / Raccord Ø4mm Dreiteiliger Teleskopstab mit abgewinckelte Messspitze / Ø4mm Anschluss | ATP180&210 | x1 | [39 empty] | KIT-ATP180-TEST | [14 empty] | Kit | KIT-ATP180-TEST.jpg |  | Electrical inspection Contrôle d'installation Elektrische Prüfungen | Electrical inspection | Contrôle d'installation | Elektrische Prüfungen | Measuring kits Kits de mesure Messungen kits | Measuring kits | Kits de mesure | Messungen kits |  |  |  |  | Telescopic probe 180 cm Kit Kit perche télescopique 180 cm Messsatz Teleskopstab 180 cm | Telescopic probe 180 cm Kit | Kit perche télescopique 180 cm | Messsatz Teleskopstab 180 cm | Three segments telescopic probe with angle test tip / Ø4mm socket Perchette télescopique à 3 brins avec pointe coudée / Raccord Ø4mm Dreiteiliger Teleskopstab mit abgewinckelte Messspitze / Ø4mm Anschluss | Three segments telescopic probe with angle test tip / Ø4mm socket | Perchette télescopique à 3 brins avec pointe coudée / Raccord Ø4mm | Dreiteiliger Teleskopstab mit abgewinckelte Messspitze / Ø4mm Anschluss
| 3755 | 2 | Electrical inspection Contrôle d'installation Elektrische Prüfungen | 5 | Measuring kits Kits de mesure Messungen kits |  |  | KIT | 10 | KIT-ATP180-TEST |  |  | Telescopic probe 180 cm Kit Kit perche télescopique 180 cm Messsatz Teleskopstab 180 cm | 2 | BAG1 | Transport bag for poles Housse de transport pour perchettes Schutztasche für Prüfstäbe | BAG1 | x1 | [39 empty] | KIT-ATP180-TEST | [14 empty] | Kit | KIT-ATP180-TEST.jpg |  | Electrical inspection Contrôle d'installation Elektrische Prüfungen | Electrical inspection | Contrôle d'installation | Elektrische Prüfungen | Measuring kits Kits de mesure Messungen kits | Measuring kits | Kits de mesure | Messungen kits |  |  |  |  | Telescopic probe 180 cm Kit Kit perche télescopique 180 cm Messsatz Teleskopstab 180 cm | Telescopic probe 180 cm Kit | Kit perche télescopique 180 cm | Messsatz Teleskopstab 180 cm | Transport bag for poles Housse de transport pour perchettes Schutztasche für Prüfstäbe | Transport bag for poles | Housse de transport pour perchettes | Schutztasche für Prüfstäbe
KIT-ATP210-TEST | 3760 | 2 | Electrical inspection Contrôle d'installation Elektrische Prüfungen | 5 | Measuring kits Kits de mesure Messungen kits |  |  | KIT | 15 | KIT-ATP210-TEST |  |  | Telescopic probe 210 cm Kit Kit perche télescopique 210 cm Messsatz Teleskopstab 210 cm | 1 | ATP210 | Three segments telescopic probe with angle test tip / Ø4mm socket Perchette télescopique à 3 brins avec pointe coudée / Raccord Ø4mm Dreiteiliger Teleskopstab mit abgewinckelte Messspitze / Ø4mm Anschluss | ATP180&210 | x1 | [39 empty] | KIT-ATP180-TEST | [14 empty] | Kit | KIT-ATP180-TEST.jpg |  | Electrical inspection Contrôle d'installation Elektrische Prüfungen | Electrical inspection | Contrôle d'installation | Elektrische Prüfungen | Measuring kits Kits de mesure Messungen kits | Measuring kits | Kits de mesure | Messungen kits |  |  |  |  | Telescopic probe 210 cm Kit Kit perche télescopique 210 cm Messsatz Teleskopstab 210 cm | Telescopic probe 210 cm Kit | Kit perche télescopique 210 cm | Messsatz Teleskopstab 210 cm | Three segments telescopic probe with angle test tip / Ø4mm socket Perchette télescopique à 3 brins avec pointe coudée / Raccord Ø4mm Dreiteiliger Teleskopstab mit abgewinckelte Messspitze / Ø4mm Anschluss | Three segments telescopic probe with angle test tip / Ø4mm socket | Perchette télescopique à 3 brins avec pointe coudée / Raccord Ø4mm | Dreiteiliger Teleskopstab mit abgewinckelte Messspitze / Ø4mm Anschluss
| 3765 | 2 | Electrical inspection Contrôle d'installation Elektrische Prüfungen | 5 | Measuring kits Kits de mesure Messungen kits |  |  | KIT | 15 | KIT-ATP210-TEST |  |  | Telescopic probe 210 cm Kit Kit perche télescopique 210 cm Messsatz Teleskopstab 210 cm | 2 | BAG1 | Transport bag for poles Housse de transport pour perchettes Schutztasche für Prüfstäbe | BAG1 | x1 | [39 empty] | KIT-ATP180-TEST | [14 empty] | Kit | KIT-ATP180-TEST.jpg |  | Electrical inspection Contrôle d'installation Elektrische Prüfungen | Electrical inspection | Contrôle d'installation | Elektrische Prüfungen | Measuring kits Kits de mesure Messungen kits | Measuring kits | Kits de mesure | Messungen kits |  |  |  |  | Telescopic probe 210 cm Kit Kit perche télescopique 210 cm Messsatz Teleskopstab 210 cm | Telescopic probe 210 cm Kit | Kit perche télescopique 210 cm | Messsatz Teleskopstab 210 cm | Transport bag for poles Housse de transport pour perchettes Schutztasche für Prüfstäbe | Transport bag for poles | Housse de transport pour perchettes | Schutztasche für Prüfstäbe
KITREELTEST | 3770 | 2 | Electrical inspection Contrôle d'installation Elektrische Prüfungen | 5 | Measuring kits Kits de mesure Messungen kits |  |  | KIT | 20 | KITREELTEST |  |  | Cable reel + telescopic probe Kit Kit enrouleur + perchette télescopique Messsatz Kabeltrommel + Teleskopstab | 1 | STB-Reel2310-30-# | Cable reel with belt / two Ø4mm sockets and one plug - PVC 0,75 mm² 30 Meters green cable Enrouleur de câble avec ceinture / deux raccords femelle et connecteur mâle Ø4mm - Câble PVC 0,75 mm² 30 mètres vert Kabeltrommel mit Gurt / zwei Ø4mm Buchsenanschlüsse und ein Stecker - 30 Meter PVC 0,75 mm² grüner Kabel | STB-Reel2310 | [32 empty] | x1 | [7 empty] | KITREELTEST | [14 empty] | Kit | KITREELTEST.jpg |  | Electrical inspection Contrôle d'installation Elektrische Prüfungen | Electrical inspection | Contrôle d'installation | Elektrische Prüfungen | Measuring kits Kits de mesure Messungen kits | Measuring kits | Kits de mesure | Messungen kits |  |  |  |  | Cable reel + telescopic probe Kit Kit enrouleur + perchette télescopique Messsatz Kabeltrommel + Teleskopstab | Cable reel + telescopic probe Kit | Kit enrouleur + perchette télescopique | Messsatz Kabeltrommel + Teleskopstab | Cable reel with belt / two Ø4mm sockets and one plug - PVC 0,75 mm² 30 Meters green cable Enrouleur de câble avec ceinture / deux raccords femelle et connecteur mâle Ø4mm - Câble PVC 0,75 mm² 30 mètres vert Kabeltrommel mit Gurt / zwei Ø4mm Buchsenanschlüsse und ein Stecker - 30 Meter PVC 0,75 mm² grüner Kabel | Cable reel with belt / two Ø4mm sockets and one plug - PVC 0,75 mm² 30 Meters green cable | Enrouleur de câble avec ceinture / deux raccords femelle et connecteur mâle Ø4mm - Câble PVC 0,75 mm² 30 mètres vert | Kabeltrommel mit Gurt / zwei Ø4mm Buchsenanschlüsse und ein Stecker - 30 Meter PVC 0,75 mm² grüner Kabel
| 3775 | 2 | Electrical inspection Contrôle d'installation Elektrische Prüfungen | 5 | Measuring kits Kits de mesure Messungen kits |  |  | KIT | 20 | KITREELTEST |  |  | Cable reel + telescopic probe Kit Kit enrouleur + perchette télescopique Messsatz Kabeltrommel + Teleskopstab | 2 | PerchTele | Two segments telescopic probe with angle test tip / Ø4mm socket Perchette télescopique 2 brins avec pointe coudée / Raccord Ø4mm Zweiteiliger Teleskopstab mit abgewinckelte Messspitze / Ø4mm Anschluss | PerchTele | x1 | [39 empty] | KITREELTEST | [14 empty] | Kit | KITREELTEST.jpg |  | Electrical inspection Contrôle d'installation Elektrische Prüfungen | Electrical inspection | Contrôle d'installation | Elektrische Prüfungen | Measuring kits Kits de mesure Messungen kits | Measuring kits | Kits de mesure | Messungen kits |  |  |  |  | Cable reel + telescopic probe Kit Kit enrouleur + perchette télescopique Messsatz Kabeltrommel + Teleskopstab | Cable reel + telescopic probe Kit | Kit enrouleur + perchette télescopique | Messsatz Kabeltrommel + Teleskopstab | Two segments telescopic probe with angle test tip / Ø4mm socket Perchette télescopique 2 brins avec pointe coudée / Raccord Ø4mm Zweiteiliger Teleskopstab mit abgewinckelte Messspitze / Ø4mm Anschluss | Two segments telescopic probe with angle test tip / Ø4mm socket | Perchette télescopique 2 brins avec pointe coudée / Raccord Ø4mm | Zweiteiliger Teleskopstab mit abgewinckelte Messspitze / Ø4mm Anschluss
| 3780 | 2 | Electrical inspection Contrôle d'installation Elektrische Prüfungen | 5 | Measuring kits Kits de mesure Messungen kits |  |  | KIT | 20 | KITREELTEST |  |  | Cable reel + telescopic probe Kit Kit enrouleur + perchette télescopique Messsatz Kabeltrommel + Teleskopstab | 3 | BAG3 | Transport bag for cable reels Sacoche de transport pour enrouleurs Schutztasche für Kabeltrommeln | BAG3 | x1 | [39 empty] | KITREELTEST | [14 empty] | Kit | KITREELTEST.jpg |  | Electrical inspection Contrôle d'installation Elektrische Prüfungen | Electrical inspection | Contrôle d'installation | Elektrische Prüfungen | Measuring kits Kits de mesure Messungen kits | Measuring kits | Kits de mesure | Messungen kits |  |  |  |  | Cable reel + telescopic probe Kit Kit enrouleur + perchette télescopique Messsatz Kabeltrommel + Teleskopstab | Cable reel + telescopic probe Kit | Kit enrouleur + perchette télescopique | Messsatz Kabeltrommel + Teleskopstab | Transport bag for cable reels Sacoche de transport pour enrouleurs Schutztasche für Kabeltrommeln | Transport bag for cable reels | Sacoche de transport pour enrouleurs | Schutztasche für Kabeltrommeln
Kit Wheel-e DE • 2 ohms • 50m | 3785 | 3 | Measuring devices Appareil de mesure Prüfgeräte | 1 | Measuring devices kits Kits appareils de mesure Prüfgeräte kits |  |  | KIT | 5 | Kit Wheel-e DE • 2 ohms • 50m |  | KITW2-DE2OH501235-TEST | Wheel-e DE, 2 ohms, 50m + telescopic probe + protection bag Wheel-e DE, 2 ohms, 50m + perche télescopique + housse Wheel-e DE, 2 ohms, 50m + Teleskopstab + Schutztasche | [44 empty] | KitW2DE50m-V | KitW2DE50m-V | 1. Wheel-e 2 ohms with Schuko plug Type E/F and 50m of cable. Wheel-e 2 ohms avec prise Schuko Type E/F et 50m de câble. Wheel-e 2 ohms mit E/F Type Schuko Stecker und 50m Kabel. 2. Two segments telescopic probe with angle test tip. Perchette télescopique à 2 brins avec pointe coudée. Zweiteiliger Teleskopstab mit abgewinckelte Messspitze. 3. Protection bag. Housse de protection. Schutztasche. | [7 empty] | 900 x 300 x 300 mm (??) |  |  |  |  | Rangement | KitW2DE50m-V.jpg |  | Measuring devices Appareil de mesure Prüfgeräte | Measuring devices | Appareil de mesure | Prüfgeräte | Measuring devices kits Kits appareils de mesure Prüfgeräte kits | Measuring devices kits | Kits appareils de mesure | Prüfgeräte kits |  |  |  |  | Wheel-e DE, 2 ohms, 50m + telescopic probe + protection bag Wheel-e DE, 2 ohms, 50m + perche télescopique + housse Wheel-e DE, 2 ohms, 50m + Teleskopstab + Schutztasche | Wheel-e DE, 2 ohms, 50m + telescopic probe + protection bag | Wheel-e DE, 2 ohms, 50m + perche télescopique + housse | Wheel-e DE, 2 ohms, 50m + Teleskopstab + Schutztasche | [9 empty] | /wp-content/uploads/KitW2DE50m-V.pdf
Kit Wheel-e DE • 1 ohm • 30m | 3790 | 3 | Measuring devices Appareil de mesure Prüfgeräte | 1 | Measuring devices kits Kits appareils de mesure Prüfgeräte kits |  |  | KIT | 10 | Kit Wheel-e DE • 1 ohm • 30m |  | KITW2-DE1OH301235-TEST | Wheel-e DE, 1 ohm, 30m + telescopic probe + protection bag Wheel-e DE, 1 ohm, 30m + perche télescopique + housse Wheel-e DE, 1 ohms, 30m + Teleskopstab + Schutztasche | [44 empty] | KitW2DE30m-V | KitW2DE30m-V | 1. Wheel-e 1 ohm with Schuko plug Type E/F and 30m of cable. Wheel-e 1 ohm avec prise Schuko Type E/F et 30m de câble. Wheel-e 1 ohms mit E/F Type Schuko Stecker und 30m Kabel. 2. Two segments telescopic probe with angle test tip. Perchette télescopique à 2 brins avec pointe coudée. Zweiteiliger Teleskopstab mit abgewinckelte Messspitze. 3. Protection bag. Housse de protection. Schutztasche. | [7 empty] | 900 x 300 x 300 mm (??) |  |  |  |  | Rangement | KitW2DE30m-V.jpg |  | Measuring devices Appareil de mesure Prüfgeräte | Measuring devices | Appareil de mesure | Prüfgeräte | Measuring devices kits Kits appareils de mesure Prüfgeräte kits | Measuring devices kits | Kits appareils de mesure | Prüfgeräte kits |  |  |  |  | Wheel-e DE, 1 ohm, 30m + telescopic probe + protection bag Wheel-e DE, 1 ohm, 30m + perche télescopique + housse Wheel-e DE, 1 ohms, 30m + Teleskopstab + Schutztasche | Wheel-e DE, 1 ohm, 30m + telescopic probe + protection bag | Wheel-e DE, 1 ohm, 30m + perche télescopique + housse | Wheel-e DE, 1 ohms, 30m + Teleskopstab + Schutztasche | [8 empty] | Schéma | /wp-content/uploads/KitW2DE30m-V.pdf
Kit Wheel-e FR • 2 ohms • 50m | 3795 | 3 | Measuring devices Appareil de mesure Prüfgeräte | 1 | Measuring devices kits Kits appareils de mesure Prüfgeräte kits |  |  | KIT | 15 | Kit Wheel-e FR • 2 ohms • 50m |  | KITW2-2OH501235-TEST | Wheel-e FR, 2 ohms, 50m + telescopic probe + protection bag Wheel-e FR, 2 ohms, 50m + perche télescopique + housse Wheel-e FR, 2 ohms, 50m + Teleskopstab + Schutztasche | [44 empty] | KitW2FR50m-V | KitW2FR50m-V | 1. Wheel-e 2 ohms with plug Type E and 50m of cable. Wheel-e 2 ohms avec prise Type E et 50m de câble. Wheel-e 2 ohms mit E Type Stecker und 50m Kabel. 2. Two segments telescopic probe with angle test tip. Perchette télescopique à 2 brins avec pointe coudée. Zweiteiliger Teleskopstab mit abgewinckelte Messspitze. 3. Protection bag Housse de protection Schutztasche. | [7 empty] | 900 x 300 x 300 mm (??) |  |  |  |  | Rangement | KitW2FR50m-V.jpg |  | Measuring devices Appareil de mesure Prüfgeräte | Measuring devices | Appareil de mesure | Prüfgeräte | Measuring devices kits Kits appareils de mesure Prüfgeräte kits | Measuring devices kits | Kits appareils de mesure | Prüfgeräte kits |  |  |  |  | Wheel-e FR, 2 ohms, 50m + telescopic probe + protection bag Wheel-e FR, 2 ohms, 50m + perche télescopique + housse Wheel-e FR, 2 ohms, 50m + Teleskopstab + Schutztasche | Wheel-e FR, 2 ohms, 50m + telescopic probe + protection bag | Wheel-e FR, 2 ohms, 50m + perche télescopique + housse | Wheel-e FR, 2 ohms, 50m + Teleskopstab + Schutztasche | [8 empty] | Schéma | /wp-content/uploads/KitW2FR50m-V.pdf
Kit Wheel-e FR • 2 ohms • 30m | 3800 | 3 | Measuring devices Appareil de mesure Prüfgeräte | 1 | Measuring devices kits Kits appareils de mesure Prüfgeräte kits |  |  | KIT | 20 | Kit Wheel-e FR • 2 ohms • 30m |  | KITW2-2OH301235-TEST | Wheel-e FR, 2 ohms, 30m + telescopic probe + protection bag Wheel-e FR, 2 ohms, 30m + perche télescopique + housse Wheel-e FR, 2 ohms, 30m + Teleskopstab + Schutztasche | [44 empty] | KitW2FR30m-V | KitW2FR30m-V | 1. Wheel-e 2 ohms with plug Type E and 30m of cable. Wheel-e 2 ohms avec prise Type E et 30m de câble. Wheel-e 2 ohms mit E Type Stecker und 30m Kabel. 2. Two segments telescopic probe with angle test tip. Perchette télescopique à 2 brins avec pointe coudée. Zweiteiliger Teleskopstab mit abgewinckelte Messspitze. 3. Protection bag Housse de protection Schutztasche. | [7 empty] | 900 x 300 x 300 mm (??) |  |  |  |  | Rangement | KitW2FR30m-V.jpg |  | Measuring devices Appareil de mesure Prüfgeräte | Measuring devices | Appareil de mesure | Prüfgeräte | Measuring devices kits Kits appareils de mesure Prüfgeräte kits | Measuring devices kits | Kits appareils de mesure | Prüfgeräte kits |  |  |  |  | Wheel-e FR, 2 ohms, 30m + telescopic probe + protection bag Wheel-e FR, 2 ohms, 30m + perche télescopique + housse Wheel-e FR, 2 ohms, 30m + Teleskopstab + Schutztasche | Wheel-e FR, 2 ohms, 30m + telescopic probe + protection bag | Wheel-e FR, 2 ohms, 30m + perche télescopique + housse | Wheel-e FR, 2 ohms, 30m + Teleskopstab + Schutztasche | [8 empty] | Schéma | /wp-content/uploads/KitW2FR30m-V.pdf
Kit Tohm-e | 3805 | 3 | Measuring devices Appareil de mesure Prüfgeräte | 1 | Measuring devices kits Kits appareils de mesure Prüfgeräte kits |  |  | KIT | 25 | Kit Tohm-e |  | KIT-TEFR100-TEST | Tohm-e 100 ohms + bag + accessories Tohm-e 100 ohms + housse + accessoires Tohm-e 100 ohms + Schutztasche + Messzubehör | [44 empty] | KitTEFR100-TEST | KitTEFR100-TEST | 1. Tohm-e, plug Type E/F, earth impedance meter. Tohm-e, prise Type E/F, mesureur d'impedance prise de terre. Tohm-e, E/F Type Schucko Stecker, Schleifenimpedanzmessgerät. 2. Protection bag Housse de protection. Schutztasche. 3. Accessoires de mesure. Measurement accessories. Messzubehör. | [7 empty] | 900 x 300 x 300 mm (??) |  |  |  |  | Rangement | KitTEFR100-TEST.jpg |  | Measuring devices Appareil de mesure Prüfgeräte | Measuring devices | Appareil de mesure | Prüfgeräte | Measuring devices kits Kits appareils de mesure Prüfgeräte kits | Measuring devices kits | Kits appareils de mesure | Prüfgeräte kits |  |  |  |  | Tohm-e 100 ohms + bag + accessories Tohm-e 100 ohms + housse + accessoires Tohm-e 100 ohms + Schutztasche + Messzubehör | Tohm-e 100 ohms + bag + accessories | Tohm-e 100 ohms + housse + accessoires | Tohm-e 100 ohms + Schutztasche + Messzubehör | [8 empty] | Schéma | /wp-content/uploads/KitTEFR100-TEST.pdf
[74 empty] | pas_de_photo.jpg | [25 empty] | Schéma
pas_de_photo.jpg
pas_de_photo.jpg
pas_de_photo.jpg
pas_de_photo.jpg
pas_de_photo.jpg
pas_de_photo.jpg
pas_de_photo.jpg
pas_de_photo.jpg
pas_de_photo.jpg
pas_de_photo.jpg
pas_de_photo.jpg
pas_de_photo.jpg
pas_de_photo.jpg
pas_de_photo.jpg
pas_de_photo.jpg
pas_de_photo.jpg
pas_de_photo.jpg
pas_de_photo.jpg
pas_de_photo.jpg
pas_de_photo.jpg
pas_de_photo.jpg
pas_de_photo.jpg
pas_de_photo.jpg
pas_de_photo.jpg
pas_de_photo.jpg
pas_de_photo.jpg
pas_de_photo.jpg
pas_de_photo.jpg
pas_de_photo.jpg
pas_de_photo.jpg
pas_de_photo.jpg
pas_de_photo.jpg
pas_de_photo.jpg
pas_de_photo.jpg
pas_de_photo.jpg
pas_de_photo.jpg
pas_de_photo.jpg
pas_de_photo.jpg
pas_de_photo.jpg
pas_de_photo.jpg
pas_de_photo.jpg
pas_de_photo.jpg
pas_de_photo.jpg
pas_de_photo.jpg
pas_de_photo.jpg
pas_de_photo.jpg
pas_de_photo.jpg
pas_de_photo.jpg
pas_de_photo.jpg
pas_de_photo.jpg
pas_de_photo.jpg
pas_de_photo.jpg
pas_de_photo.jpg
pas_de_photo.jpg
pas_de_photo.jpg
pas_de_photo.jpg
pas_de_photo.jpg
pas_de_photo.jpg
pas_de_photo.jpg
pas_de_photo.jpg
pas_de_photo.jpg
pas_de_photo.jpg
pas_de_photo.jpg
pas_de_photo.jpg
pas_de_photo.jpg
pas_de_photo.jpg
pas_de_photo.jpg
pas_de_photo.jpg
pas_de_photo.jpg
pas_de_photo.jpg
pas_de_photo.jpg
pas_de_photo.jpg
pas_de_photo.jpg
pas_de_photo.jpg
pas_de_photo.jpg
pas_de_photo.jpg
pas_de_photo.jpg
pas_de_photo.jpg
pas_de_photo.jpg
pas_de_photo.jpg
pas_de_photo.jpg
pas_de_photo.jpg
pas_de_photo.jpg
pas_de_photo.jpg
pas_de_photo.jpg
pas_de_photo.jpg
pas_de_photo.jpg
pas_de_photo.jpg
pas_de_photo.jpg
pas_de_photo.jpg
pas_de_photo.jpg
pas_de_photo.jpg
pas_de_photo.jpg
pas_de_photo.jpg
pas_de_photo.jpg
pas_de_photo.jpg
pas_de_photo.jpg
pas_de_photo.jpg
pas_de_photo.jpg
pas_de_photo.jpg
pas_de_photo.jpg
pas_de_photo.jpg
pas_de_photo.jpg
pas_de_photo.jpg
pas_de_photo.jpg
pas_de_photo.jpg
pas_de_photo.jpg
pas_de_photo.jpg
pas_de_photo.jpg
pas_de_photo.jpg
pas_de_photo.jpg
pas_de_photo.jpg
pas_de_photo.jpg
pas_de_photo.jpg
pas_de_photo.jpg
pas_de_photo.jpg
pas_de_photo.jpg
pas_de_photo.jpg
pas_de_photo.jpg
pas_de_photo.jpg
pas_de_photo.jpg
pas_de_photo.jpg
pas_de_photo.jpg
pas_de_photo.jpg
pas_de_photo.jpg
pas_de_photo.jpg
pas_de_photo.jpg
pas_de_photo.jpg
pas_de_photo.jpg
pas_de_photo.jpg
pas_de_photo.jpg
pas_de_photo.jpg
pas_de_photo.jpg
pas_de_photo.jpg
pas_de_photo.jpg
pas_de_photo.jpg
pas_de_photo.jpg
Éxécuter Macro
Note on M1: TechnoWill: Pas de problème pour gérer les langues à condition de bien faire un retour chariot dans les cellules EXCEL. C'est ce retour à la ligne qui conditionnera l'automatisation de la donnée. ATTENTION : si un jour nous souhaitons gérer les langues dans un PIM, il faudra alors éclater les données. Mais ce sera possible via un script. Indiquer XXX dans une cellule pour ne pas traiter la ligne dans Easy Catalogue
Note on O1: ARNOLDY Thomas: Kits
Note on P1: ARNOLDY Thomas: Kits
Note on S1: ARNOLDY Thomas: Information à récupérer quand les colonnes couleurs sont vides Valeur recopiée dans un cercle sans fond de couleur
Note on U1: TechnoWill: Renseigner dans les cellules seulement les longueurs. L'indication du symbole [L] sera automatiquement gérée dans le script. Exple : ne pas écrire dans les cellules [L] : 10 - 25 - 50 - 100 - 150 - 200 mais juste 10 - 25 - 50 - 100 - 150 - 200ARNOLDY Thomas:
Note on W1: BLANCHARD Pierre-Guillaume: Exclusivement pour le gabarit adaptateur, avec la représentation TCD (plusieurs références) Utile pour les douilles avec écrou vissé ou non vissé
Note on Y1: BLANCHARD Pierre-Guillaume: Exclusivement pour le gabarit adaptateur, avec la représentation TCD (plusieurs références) Utile pour les douilles avec écrou vissé ou non vissé
Note on AO1: BLANCHARD Pierre-Guillaume: Grand diamètre
Note on AP1: BLANCHARD Pierre-Guillaume: Petit diamètre
Note on BN1: BLANCHARD Pierre-Guillaume: Sont considérés les plastiques des enveloppes produits
Note on K20: ARNOLDY Thomas: Produit non géré
Note on M20: BLANCHARD Pierre-Guillaume: 291[X]-[L]-#
Note on BG30: ARNOLDY Thomas: à refaire?
Note on BG31: ARNOLDY Thomas: à refaire?
Note on BG36: ARNOLDY Thomas: à refaire?
Note on K38: ARNOLDY Thomas: Produit non géré
Note on M38: BLANCHARD Pierre-Guillaume: 291[X]-[L]-#
Note on BG40: ARNOLDY Thomas: à faire
Note on BG44: ARNOLDY Thomas: à faire
Note on BG45: ARNOLDY Thomas: à refaire?
Note on M67: BLANCHARD Pierre-Guillaume: 291[X]-[L]-#
Note on BG73: ARNOLDY Thomas: à retoucher
Note on BG74: ARNOLDY Thomas: à faire
Note on BG75: ARNOLDY Thomas: à faire
Note on BG77: ARNOLDY Thomas: à faire
Note on K89: ARNOLDY Thomas: produit non géré
Note on M89: BLANCHARD Pierre-Guillaume: 291[X]-[L]-#
Note on U103: BLANCHARD Pierre-Guillaume: Reprise manuelle du titre de la colonne des 1050 pour remplacer [cm] par [mm]
Note on BG103: ARNOLDY Thomas: à faire
Note on BG104: ARNOLDY Thomas: à faire
Note on BG105: ARNOLDY Thomas: à faire
Note on BG106: ARNOLDY Thomas: à faire
Note on BG108: ARNOLDY Thomas: à faire
Note on BG156: ARNOLDY Thomas: à faire
Note on BG157: ARNOLDY Thomas: à faire
Note on BG158: ARNOLDY Thomas: à faire
Note on BG189: ARNOLDY Thomas: à faire
Note on M193: BLANCHARD Pierre-Guillaume: 291[X]-[L]-#
Note on BG193: ARNOLDY Thomas: à faire
Note on M194: BLANCHARD Pierre-Guillaume: 291[X]-[L]-#
Note on BG194: ARNOLDY Thomas: à faire
Note on BG218: ARNOLDY Thomas: Photo du net - OK?
Note on BG219: ARNOLDY Thomas: Photo du net - OK?
Note on BG220: ARNOLDY Thomas: Photo du net - OK?
Note on BG221: ARNOLDY Thomas: Photo du net - OK?
Note on BG222: ARNOLDY Thomas: Photo du net - OK?
Note on K223: ARNOLDY Thomas: Produit non géré
Note on M223: BLANCHARD Pierre-Guillaume: 291[X]-[L]-#
Note on BG223: ARNOLDY Thomas: Photo du net - OK?
Note on K224: ARNOLDY Thomas: Produit non géré
Note on M224: BLANCHARD Pierre-Guillaume: 291[X]-[L]-#
Note on BG224: ARNOLDY Thomas: Photo du net - OK?
Note on K225: ARNOLDY Thomas: Produit non géré
Note on M225: BLANCHARD Pierre-Guillaume: 291[X]-[L]-#
Note on BG225: ARNOLDY Thomas: Photo du net - OK?
Note on K226: ARNOLDY Thomas: Produit non géré
Note on M226: BLANCHARD Pierre-Guillaume: 291[X]-[L]-#
Note on BG226: ARNOLDY Thomas: Photo du net - OK?
Note on BG250: ARNOLDY Thomas: à faire
Note on BG251: ARNOLDY Thomas: à faire
Note on BG252: ARNOLDY Thomas: à faire
Note on BG253: ARNOLDY Thomas: à faire
Note on BG254: ARNOLDY Thomas: à faire
Note on BG255: ARNOLDY Thomas: à faire
Note on BG263: ARNOLDY Thomas: à refaire
Note on BG265: ARNOLDY Thomas: à refaire (montrer reprise 4mm du dessus)
Note on BG288: ARNOLDY Thomas: à faire?
Note on K305: ARNOLDY Thomas: Produit non géré
Note on M305: BLANCHARD Pierre-Guillaume: 291[X]-[L]-#
Note on K306: ARNOLDY Thomas: Produit non géré
Note on M306: BLANCHARD Pierre-Guillaume: 291[X]-[L]-#
Note on K307: ARNOLDY Thomas: Produit non géré
Note on M307: BLANCHARD Pierre-Guillaume: 291[X]-[L]-#
Note on K308: ARNOLDY Thomas: Produit non géré
Note on M308: BLANCHARD Pierre-Guillaume: 291[X]-[L]-#
Note on BG350: ARNOLDY Thomas: Qualité suffisante??
Note on BG377: ARNOLDY Thomas: qualité OK?
Note on BG401: ARNOLDY Thomas: Faire photo ac new connecteur?
Note on BG402: ARNOLDY Thomas: Faire photo ac new connecteur?
Note on BG404: ARNOLDY Thomas: Faire photo ac new connecteur?
Note on BG405: ARNOLDY Thomas: Faire photo ac new connecteur?
Note on BG407: ARNOLDY Thomas: Faire photo ac new connecteur?
Note on BG408: ARNOLDY Thomas: Faire photo ac new connecteur?
Note on BG409: ARNOLDY Thomas: Faire photo ac new connecteur?
Note on BG410: ARNOLDY Thomas: Faire photo ac new connecteur?
Note on BG411: ARNOLDY Thomas: Photo à jour?? Jonction Y?
Note on BG412: ARNOLDY Thomas: Photo à jour?? Jonction Y?
Note on BG413: ARNOLDY Thomas: Photo à jour?? Jonction Y?
Note on BG414: ARNOLDY Thomas: Photo à jour?? Jonction Y?
Note on BG415: ARNOLDY Thomas: Photo à jour?? Jonction Y?
Note on BG416: ARNOLDY Thomas: Photo à jour?? Jonction Y?
Note on BG419: ARNOLDY Thomas: Faire photo ac new connecteur?
Note on BG420: ARNOLDY Thomas: Faire photo ac new connecteur?
Note on BG421: ARNOLDY Thomas: Faire photo ac new connecteur?
Note on BG422: ARNOLDY Thomas: Faire photo ac new connecteur?
Note on BG423: ARNOLDY Thomas: Faire photo ac new connecteur?
Note on BG425: ARNOLDY Thomas: Faire photo ac new connecteur?
Note on BG426: ARNOLDY Thomas: Faire photo ac new connecteur?
Note on AE453: ARNOLDY Thomas: Reprise manuelle du titre???
Note on AE454: ARNOLDY Thomas: Reprise manuelle du titre???
Note on AE455: ARNOLDY Thomas: Reprise manuelle du titre???
Note on AE456: ARNOLDY Thomas: Reprise manuelle du titre???
Note on AE457: ARNOLDY Thomas: Reprise manuelle du titre???
Note on BG467: ARNOLDY Thomas: à refaire
Note on K502: ARNOLDY Thomas: Produit non géré
Note on K503: ARNOLDY Thomas: Produit non géré
Note on K504: ARNOLDY Thomas: Produit non géré
Note on R512: ARNOLDY Thomas: à refaire
Note on R514: ARNOLDY Thomas: remettreà jour avec Testec
Note on BG521: ARNOLDY Thomas: demander photo à jour à Testec
Note on BG522: ARNOLDY Thomas: demander photo à jour à Testec
Note on BG523: ARNOLDY Thomas: demander photo à jour à Testec
Note on BG524: ARNOLDY Thomas: demander photo à jour à Testec
Note on BG525: ARNOLDY Thomas: demander photo à jour à Testec
Note on BG526: ARNOLDY Thomas: demander photo à jour à Testec
Note on R527: ARNOLDY Thomas: refaire avec new connecteur?
Note on BG527: ARNOLDY Thomas: demander photo à jour à Testec
Note on R528: ARNOLDY Thomas: remettreà jour avec Testec
Note on BG528: ARNOLDY Thomas: demander photo à jour à Testec
Note on BG573: ARNOLDY Thomas: à refaire
Note on BG574: ARNOLDY Thomas: à refaire
Note on BG596: ARNOLDY Thomas: Qualité OK?
Note on BG597: ARNOLDY Thomas: Qualité OK?
Note on M599: BLANCHARD Pierre-Guillaume: 3308-IEC
Note on BG599: ARNOLDY Thomas: Qualité OK?
Note on M600: BLANCHARD Pierre-Guillaume: 3315
Note on M601: BLANCHARD Pierre-Guillaume: 3318
Note on BG601: ARNOLDY Thomas: Faire photo
Note on M614: BLANCHARD Pierre-Guillaume: 291[X]-[L]-#
Note on M615: BLANCHARD Pierre-Guillaume: 291[X]-[L]-#
Note on X641: BLANCHARD Pierre-Guillaume: Indiqué L1 et L2 sur le schéma
Note on BO667: BLANCHARD Pierre-Guillaume: Identifier cette colonne dans le gabarit "Cordon" et la tagger en entête de colonne des produits 103 et 105
Note on BP667: BLANCHARD Pierre-Guillaume: Données associées à l'entête en colonne BL. Identifier cette colonne dans la gabarit "cordon"
Note on BV667: ARNOLDY Thomas: à valider avec PGB BLANCHARD Pierre-Guillaume: Adaptateurs
Note on BO668: BLANCHARD Pierre-Guillaume: Identifier cette colonne dans le gabarit "Cordon" et la tagger en entête de colonne des produits 103 et 105
Note on BP668: BLANCHARD Pierre-Guillaume: Données associées à l'entête en colonne BL. Identifier cette colonne dans la gabarit "cordon"
Note on BV668: ARNOLDY Thomas: à valider avec PGB BLANCHARD Pierre-Guillaume: Adaptateurs
Note on BV669: ARNOLDY Thomas: à valider avec PGB BLANCHARD Pierre-Guillaume: Adaptateurs
Note on BV670: ARNOLDY Thomas: à valider avec PGB BLANCHARD Pierre-Guillaume: Adaptateurs